## Оглавление
ПРАЙС-ЛИСТ 2024
КАНАЛЬНАЯ ВЕНТИЛЯЦИЯ И КОМПАКТНЫЕ УСТАНОВКИ
Вентиляторы канальные и специальные
Принадлежности для вентиляторов
Нагреватели водяные и электрические
Охладители водяные и фреоновые
Рекуператоры пластинчатые
Фильтры воздушные
Заcлонки воздушные
Шумоглушители
Компактные вентиляционные установки

## Гиперссылки (hidden)
Вентиляционная установка с электронагревом LV-WECU 400-1,2-1-V4 | http://www.lessar.com/ventilation/rational_solutions/kompaktnye_ventagregati/lv-wecu-v4/lv-wecu-400-1-2-v4/
Вентиляционная установка с электронагревом LV-WECU 400-2,0-1-V4 | http://www.lessar.com/ventilation/rational_solutions/kompaktnye_ventagregati/lv-wecu-v4/lv-wecu-400-2-0-v4/
Вентиляционная установка с электронагревом LV-WECU 400-5,0-1-V4 | http://www.lessar.com/ventilation/rational_solutions/kompaktnye_ventagregati/lv-wecu-v4/lv-wecu-400-5-0-v4/
Вентиляционная установка с электронагревом LV-WECU 700-2,4-1-V4 | http://www.lessar.com/ventilation/rational_solutions/kompaktnye_ventagregati/lv-wecu-v4/lv-wecu-700-2-4-v4/
Вентиляционная установка с электронагревом LV-WECU 700-5,0-1-V4 | http://www.lessar.com/ventilation/rational_solutions/kompaktnye_ventagregati/lv-wecu-v4/lv-wecu-700-5-0-v4/
Вентиляционная установка с электронагревом LV-WECU 700-9,0-1-V4 | http://www.lessar.com/ventilation/rational_solutions/kompaktnye_ventagregati/lv-wecu-v4/lv-wecu-700-9-0-v4/
Вентиляционная установка с электронагревом LV-WECU 1000-2,4-1-V4 | http://www.lessar.com/ventilation/rational_solutions/kompaktnye_ventagregati/lv-wecu-v4/lv-wecu-1000-2-4-v4/
Вентиляционная установка с электронагревом LV-WECU 1000-5,0-1-V4 | http://www.lessar.com/ventilation/rational_solutions/kompaktnye_ventagregati/lv-wecu-v4/lv-wecu-1000-5-0-v4/
Вентиляционная установка с электронагревом LV-WECU 1000-9,0-1-V4 | http://www.lessar.com/ventilation/rational_solutions/kompaktnye_ventagregati/lv-wecu-v4/lv-wecu-1000-9-0-v4/
Вентиляционная установка с электронагревом LV-WECU 1000-12,0-1-V4 | http://www.lessar.com/ventilation/rational_solutions/kompaktnye_ventagregati/lv-wecu-v4/lv-wecu-1000-12-0-v4/
Вентиляционная установка с электронагревом LV-WECU 2000-6,0-1-V4 | http://www.lessar.com/ventilation/rational_solutions/kompaktnye_ventagregati/lv-wecu-v4/lv-wecu-2000-6-0-v4/
Вентиляционная установка с электронагревом LV-WECU 2000-15,0-1-V4 | http://www.lessar.com/ventilation/rational_solutions/kompaktnye_ventagregati/lv-wecu-v4/lv-wecu-2000-15-0-v4/
Вентиляционная установка с электронагревом LV-WECU 2000-21,0-1-V4 | http://www.lessar.com/ventilation/rational_solutions/kompaktnye_ventagregati/lv-wecu-v4/lv-wecu-2000-21-0-v4/
Вентиляционная установка с электронагревом LV-WECU 3000-15,0-1-V4 | http://www.lessar.com/ventilation/rational_solutions/kompaktnye_ventagregati/lv-wecu-v4/lv-wecu-3000-15-0-v4/
Вентиляционная установка с электронагревом LV-WECU 3000-21,0-1-V4 | http://www.lessar.com/ventilation/rational_solutions/kompaktnye_ventagregati/lv-wecu-v4/lv-wecu-3000-21-0-v4/
Вентиляционная установка с электронагревом LV-WECU 3000-30,0-1-V4 | http://www.lessar.com/ventilation/rational_solutions/kompaktnye_ventagregati/lv-wecu-v4/lv-wecu-3000-30-0-v4/
Вентиляционная установка с электронагревом LV-WECU 3000-39,0-1-V4 | http://www.lessar.com/ventilation/rational_solutions/kompaktnye_ventagregati/lv-wecu-v4/lv-wecu-3000-39-0-v4/
Вентиляционная установка с электронагревом LV-WECU 4000-21,0-1-V4 | http://www.lessar.com/ventilation/rational_solutions/kompaktnye_ventagregati/lv-wecu-v4/lv-wecu-4000-21-0-v4/
Вентиляционная установка с электронагревом LV-WECU 4000-27,0-1-V4 | http://www.lessar.com/ventilation/rational_solutions/kompaktnye_ventagregati/lv-wecu-v4/lv-wecu-4000-27-0-v4/
Вентиляционная установка с электронагревом LV-WECU 4000-39,0-1-V4 | http://www.lessar.com/ventilation/rational_solutions/kompaktnye_ventagregati/lv-wecu-v4/lv-wecu-4000-39-0-v4/
Вентиляционная установка с электронагревом LV-WECU 4000-54,0-1-V4 | http://www.lessar.com/ventilation/rational_solutions/kompaktnye_ventagregati/lv-wecu-v4/lv-wecu-4000-54-0-v4/
Вентиляционная установка с водяным нагревом LV-WECU 1000 W-14,4-1-V4 | http://www.lessar.com/ventilation/rational_solutions/kompaktnye_ventagregati/lv-wecu-v4/lv-wecu-1000-w14-4-v4/
Вентиляционная установка с водяным нагревом LV-WECU 2000 W-26,9-1-V4 | http://www.lessar.com/ventilation/rational_solutions/kompaktnye_ventagregati/lv-wecu-v4/lv-wecu-2000-w26-9-v4/
Вентиляционная установка с водяным нагревом LV-WECU 3000 W-40,6-1-V4 | http://www.lessar.com/ventilation/rational_solutions/kompaktnye_ventagregati/lv-wecu-v4/lv-wecu-3000-w40-6-v4/
Вентиляционная установка с водяным нагревом LV-WECU 4000 W-54,0-1-V4 | http://www.lessar.com/ventilation/rational_solutions/kompaktnye_ventagregati/lv-wecu-v4/lv-wecu-4000-w54-0-v4/
Установка с электронагревом LV-PACU 400 PE-V4 | http://www.lessar.com/ventilation/rational_solutions/kompaktnye_ventagregati/lv-pacu-p/lv-pacu-400-pe-v4/
Установка с электронагревом LV-PACU 700 PE-V4 | http://www.lessar.com/ventilation/rational_solutions/kompaktnye_ventagregati/lv-pacu-p/lv-pacu-700-pe-v4/
Установка с электронагревом LV-PACU 1000 PE-V4 | http://www.lessar.com/ventilation/rational_solutions/kompaktnye_ventagregati/lv-pacu-p/lv-pacu-1000-pe-v4/
Установка с электронагревом LV-PACU 1500 PE-V4 | http://www.lessar.com/ventilation/rational_solutions/kompaktnye_ventagregati/lv-pacu-p/lv-pacu-1500-pe-v4/
Установка с водяным нагревом LV-PACU 400 PW-V4 ( 1 ) | http://www.lessar.com/ventilation/rational_solutions/kompaktnye_ventagregati/lv-pacu-p/lv-pacu-400-pw-v4/
Установка с водяным нагревом LV-PACU 700 PW-V4 ( 1 ) | http://www.lessar.com/ventilation/rational_solutions/kompaktnye_ventagregati/lv-pacu-p/lv-pacu-700-pw-v4/
Установка с водяным нагревом LV-PACU 1000 PW-V4 ( 1 ) | http://www.lessar.com/ventilation/rational_solutions/kompaktnye_ventagregati/lv-pacu-p/lv-pacu-1000-pw-v4/
Установка с водяным нагревом LV-PACU 1500 PW-V4 ( 1 ) | http://www.lessar.com/ventilation/rational_solutions/kompaktnye_ventagregati/lv-pacu-p/lv-pacu-1500-pw-v4/
Установка с электронагревом LV-PACU 400 PE-0,9-V4-ECO | http://www.lessar.com/ventilation/progressive_solutions/kompaktnye_ventagregaty_ECO/lv-pacu-p-v4-eco/lv-pacu-400pe-0-9-v4-eco/
Установка с электронагревом LV-PACU 400 PE-1,6-V4-ECO | http://www.lessar.com/ventilation/progressive_solutions/kompaktnye_ventagregaty_ECO/lv-pacu-p-v4-eco/lv-pacu-400pe-1-6-v4-eco/
Установка с электронагревом LV-PACU 400 PE-3,0-V4-ECO | http://www.lessar.com/ventilation/progressive_solutions/kompaktnye_ventagregaty_ECO/lv-pacu-p-v4-eco/lv-pacu-400pe-3-0-v4-eco/
Установка с электронагревом LV-PACU 700 PE-1,2-V4-ECO | http://www.lessar.com/ventilation/progressive_solutions/kompaktnye_ventagregaty_ECO/lv-pacu-p-v4-eco/lv-pacu-700pe-1-2-v4-eco/
Установка с электронагревом LV-PACU 700 PE-3,0-V4-ECO | http://www.lessar.com/ventilation/progressive_solutions/kompaktnye_ventagregaty_ECO/lv-pacu-p-v4-eco/lv-pacu-700pe-3-0-v4-eco/
Установка с электронагревом LV-PACU 700 PE-4,5-V4-ECO | http://www.lessar.com/ventilation/progressive_solutions/kompaktnye_ventagregaty_ECO/lv-pacu-p-v4-eco/lv-pacu-700pe-4-5-v4-eco/
Установка с электронагревом LV-PACU 1200 PE-3,0-V4-ECO | http://www.lessar.com/ventilation/progressive_solutions/kompaktnye_ventagregaty_ECO/lv-pacu-p-v4-eco/lv-pacu-1200pe-3-0-v4-eco/
Установка с электронагревом LV-PACU 1200 PE-6,0-V4-ECO | http://www.lessar.com/ventilation/progressive_solutions/kompaktnye_ventagregaty_ECO/lv-pacu-p-v4-eco/lv-pacu-1200pe-6-0-v4-eco/
Установка с электронагревом LV-PACU 1200 PE-9,0-V4-ECO | http://www.lessar.com/ventilation/progressive_solutions/kompaktnye_ventagregaty_ECO/lv-pacu-p-v4-eco/lv-pacu-1200pe-9-0-v4-eco/
Установка с электронагревом LV-PACU 1900 PE-3,0-V4-ECO | http://www.lessar.com/ventilation/progressive_solutions/kompaktnye_ventagregaty_ECO/lv-pacu-p-v4-eco/lv-pacu-1900pe-3-0-v4-eco/
Установка с электронагревом LV-PACU 1900 PE-6,0-V4-ECO | http://www.lessar.com/ventilation/progressive_solutions/kompaktnye_ventagregaty_ECO/lv-pacu-p-v4-eco/lv-pacu-1900pe-6-0-v4-eco/
Установка с электронагревом LV-PACU 1900 PE-12,0-V4-ECO | http://www.lessar.com/ventilation/progressive_solutions/kompaktnye_ventagregaty_ECO/lv-pacu-p-v4-eco/lv-pacu-1900pe-12-0-v4-eco/
Установка с электронагревом LV-PACU 2500 PE-4,5-V4-ECO
Установка с электронагревом LV-PACU 2500 PE-9,0-V4-ECO
Установка с электронагревом LV-PACU 2500 PE-18,0-V4-ECO
Установка с водяным нагревом LV-PACU 400 PW-V4-ECO ( 1 ) | http://www.lessar.com/ventilation/progressive_solutions/kompaktnye_ventagregaty_ECO/lv-pacu-p-v4-eco/lv-pacu-400pw-3-0-v4-eco/
Установка с водяным нагревом LV-PACU 700 PW-V4-ECO ( 1 ) | http://www.lessar.com/ventilation/progressive_solutions/kompaktnye_ventagregaty_ECO/lv-pacu-p-v4-eco/lv-pacu-700pw-v4-eco/
Установка с водяным нагревом LV-PACU 1200 PW-V4-ECO ( 1 ) | http://www.lessar.com/ventilation/progressive_solutions/kompaktnye_ventagregaty_ECO/lv-pacu-p-v4-eco/lv-pacu-1200pw-v4-eco/
Установка с водяным нагревом LV-PACU 1900 PW-V4-ECO ( 1 ) | http://www.lessar.com/ventilation/progressive_solutions/kompaktnye_ventagregaty_ECO/lv-pacu-p-v4-eco/lv-pacu-1900pw-v4-eco/
Установка с водяным нагревом LV-PACU 2500 PW-V4-ECO ( 1 )
Установка с электронагревом LV-PACU 400 VEL-V4 | http://www.lessar.com/ventilation/rational_solutions/kompaktnye_ventagregati/lv-pacu-v/lv-pacu-400-ve-l-r-v4/
Установка с электронагревом LV-PACU 400 VER-V4 | http://www.lessar.com/ventilation/rational_solutions/kompaktnye_ventagregati/lv-pacu-v/lv-pacu-400-ve-l-r-v4/
Установка с электронагревом LV-PACU 700 VEL-V4 | http://www.lessar.com/ventilation/rational_solutions/kompaktnye_ventagregati/lv-pacu-v/lv-pacu-700-ve-l-r-v4/
Установка с электронагревом LV-PACU 700 VER-V4 | http://www.lessar.com/ventilation/rational_solutions/kompaktnye_ventagregati/lv-pacu-v/lv-pacu-700-ve-l-r-v4/
Установка с электронагревом LV-PACU 1000 VEL-V4 | http://www.lessar.com/ventilation/rational_solutions/kompaktnye_ventagregati/lv-pacu-v/lv-pacu-1000-ve-l-r-v4/
Установка с электронагревом LV-PACU 1000 VER-V4 | http://www.lessar.com/ventilation/rational_solutions/kompaktnye_ventagregati/lv-pacu-v/lv-pacu-1000-ve-l-r-v4/
Установка с электронагревом LV-PACU 1500 VEL-V4 | http://www.lessar.com/ventilation/rational_solutions/kompaktnye_ventagregati/lv-pacu-v/lv-pacu-1500-ve-l-r-v4/
Установка с электронагревом LV-PACU 1500 VER-V4 | http://www.lessar.com/ventilation/rational_solutions/kompaktnye_ventagregati/lv-pacu-v/lv-pacu-1500-ve-l-r-v4/
Установка с электронагревом LV-PACU 1900 VEL-V4 | http://www.lessar.com/ventilation/rational_solutions/kompaktnye_ventagregati/lv-pacu-v/lv-pacu-1900-ve-l-r-v4/
Установка с электронагревом LV-PACU 1900 VER-V4 | http://www.lessar.com/ventilation/rational_solutions/kompaktnye_ventagregati/lv-pacu-v/lv-pacu-1900-ve-l-r-v4/
Установка с водяным нагревом LV-PACU 400 VWL-V4 ( 1 ) | http://www.lessar.com/ventilation/rational_solutions/kompaktnye_ventagregati/lv-pacu-v/lv-pacu-400-vw-l-r-v4/
Установка с водяным нагревом LV-PACU 400 VWR-V4 ( 1 ) | http://www.lessar.com/ventilation/rational_solutions/kompaktnye_ventagregati/lv-pacu-v/lv-pacu-400-vw-l-r-v4/
Установка с водяным нагревом LV-PACU 700 VWL-V4 ( 1 ) | http://www.lessar.com/ventilation/rational_solutions/kompaktnye_ventagregati/lv-pacu-v/lv-pacu-700-vw-l-r-v4/
Установка с водяным нагревом LV-PACU 700 VWR-V4 ( 1 ) | http://www.lessar.com/ventilation/rational_solutions/kompaktnye_ventagregati/lv-pacu-v/lv-pacu-700-vw-l-r-v4/
Установка с водяным нагревом LV-PACU 1000 VWL-V4 | http://www.lessar.com/ventilation/rational_solutions/kompaktnye_ventagregati/lv-pacu-v/lv-pacu-1000-vw-l-r-v4/
Установка с водяным нагревом LV-PACU 1000 VWR-V4 | http://www.lessar.com/ventilation/rational_solutions/kompaktnye_ventagregati/lv-pacu-v/lv-pacu-1000-vw-l-r-v4/
Установка с водяным нагревом LV-PACU 1500 VWL-V4 | http://www.lessar.com/ventilation/rational_solutions/kompaktnye_ventagregati/lv-pacu-v/lv-pacu-1500-vw-l-r-v4/
Установка с водяным нагревом LV-PACU 1500 VWR-V4 | http://www.lessar.com/ventilation/rational_solutions/kompaktnye_ventagregati/lv-pacu-v/lv-pacu-1500-vw-l-r-v4/
Установка с водяным нагревом LV-PACU 1900 VWL-V4 | http://www.lessar.com/ventilation/rational_solutions/kompaktnye_ventagregati/lv-pacu-v/lv-pacu-1900-vw-l-r-v4/
Установка с водяным нагревом LV-PACU 1900 VWR-V4 | http://www.lessar.com/ventilation/rational_solutions/kompaktnye_ventagregati/lv-pacu-v/lv-pacu-1900-vw-l-r-v4/
Установка с электронагревом LV-PACU 700 VER-V4-ECO | http://www.lessar.com/ventilation/progressive_solutions/kompaktnye_ventagregaty_ECO/lv-pacu-v-v4-eco/lv-pacu-700ve-l-r-v4-eco/
Установка с электронагревом LV-PACU 700 VEL-V4-ECO | http://www.lessar.com/ventilation/progressive_solutions/kompaktnye_ventagregaty_ECO/lv-pacu-v-v4-eco/lv-pacu-700ve-l-r-v4-eco/
Установка с электронагревом LV-PACU 1200 VER-V4-EСO | http://www.lessar.com/ventilation/progressive_solutions/kompaktnye_ventagregaty_ECO/lv-pacu-v-v4-eco/lv-pacu-1200ve-l-r-v4-eco/
Установка с электронагревом LV-PACU 1200 VEL-V4-EСO | http://www.lessar.com/ventilation/progressive_solutions/kompaktnye_ventagregaty_ECO/lv-pacu-v-v4-eco/lv-pacu-1200ve-l-r-v4-eco/
Установка с электронагревом LV-PACU 1900 VER-V4-EСO | http://www.lessar.com/ventilation/progressive_solutions/kompaktnye_ventagregaty_ECO/lv-pacu-v-v4-eco/lv-pacu-1900ve-l-r-v4-eco/
Установка с электронагревом LV-PACU 1900 VEL-V4-EСO | http://www.lessar.com/ventilation/progressive_solutions/kompaktnye_ventagregaty_ECO/lv-pacu-v-v4-eco/lv-pacu-1900ve-l-r-v4-eco/
Установка с водяным нагревом LV-PACU 700 VWR-V4-EСO ( 1 ) | http://www.lessar.com/ventilation/progressive_solutions/kompaktnye_ventagregaty_ECO/lv-pacu-v-v4-eco/lv-pacu-700vw-l-r-v4-eco/
Установка с водяным нагревом LV-PACU 700 VWL-V4-EСO ( 1 ) | http://www.lessar.com/ventilation/progressive_solutions/kompaktnye_ventagregaty_ECO/lv-pacu-v-v4-eco/lv-pacu-700vw-l-r-v4-eco/
Установка с водяным нагревом LV-PACU 1200 VWR-V4-EСO ( 1 ) | http://www.lessar.com/ventilation/progressive_solutions/kompaktnye_ventagregaty_ECO/lv-pacu-v-v4-eco/lv-pacu-1200vw-l-r-v4-eco/
Установка с водяным нагревом LV-PACU 1200 VWL-V4-EСO ( 1 ) | http://www.lessar.com/ventilation/progressive_solutions/kompaktnye_ventagregaty_ECO/lv-pacu-v-v4-eco/lv-pacu-1200vw-l-r-v4-eco/
Установка с водяным нагревом LV-PACU 1900 VWR-V4-EСO ( 1 ) | http://www.lessar.com/ventilation/progressive_solutions/kompaktnye_ventagregaty_ECO/lv-pacu-v-v4-eco/lv-pacu-1900vw-l-r-v4-eco/
Установка с водяным нагревом LV-PACU 1900 VWL-V4-EСO ( 1 ) | http://www.lessar.com/ventilation/progressive_solutions/kompaktnye_ventagregaty_ECO/lv-pacu-v-v4-eco/lv-pacu-1900vw-l-r-v4-eco/
Установка с электронагревом LV-PACU 400 HE-V4 | http://www.lessar.com/ventilation/rational_solutions/kompaktnye_ventagregati/lv-pacu-n/lv-pacu-400-he-v4/
Установка с электронагревом LV-PACU 700 HE-V4 | http://www.lessar.com/ventilation/rational_solutions/kompaktnye_ventagregati/lv-pacu-n/lv-pacu-700-he-v4/
Установка с электронагревом LV-PACU 1000 HE-V4 | http://www.lessar.com/ventilation/rational_solutions/kompaktnye_ventagregati/lv-pacu-n/lv-pacu-1000-he-v4/
Установка с электронагревом LV-PACU 1500 HE-V4 | http://www.lessar.com/ventilation/rational_solutions/kompaktnye_ventagregati/lv-pacu-n/lv-pacu-1500-he-v4/
Установка с электронагревом LV-PACU 1900 HE-V4 | http://www.lessar.com/ventilation/rational_solutions/kompaktnye_ventagregati/lv-pacu-n/lv-pacu-1900-he-v4/
Установка с электронагревом LV-PACU 700 HE-V4-ECO | http://www.lessar.com/ventilation/progressive_solutions/kompaktnye_ventagregaty_ECO/lv-pacu-h-v4-eco/lv-pacu-700he-v4-eco/
Установка с электронагревом LV-PACU 1200 HE-V4-ECO | http://www.lessar.com/ventilation/progressive_solutions/kompaktnye_ventagregaty_ECO/lv-pacu-h-v4-eco/lv-pacu-1200he-v4-eco/
Установка с электронагревом LV-PACU 1900 HE-V4-ECO | http://www.lessar.com/ventilation/progressive_solutions/kompaktnye_ventagregaty_ECO/lv-pacu-h-v4-eco/lv-pacu-1900he-v4-eco/
Установка с электронагревом LV-PACU 2500 HER-V4-ECO | http://www.lessar.com/ventilation/progressive_solutions/kompaktnye_ventagregaty_ECO/lv-pacu-h-v4-eco/lv-pacu-2500her-v4-eco/
Установка с электронагревом LV-PACU 3500 HEL-V4-ECO | http://www.lessar.com/ventilation/progressive_solutions/kompaktnye_ventagregaty_ECO/lv-pacu-h-v4-eco/lv-pacu-3500hel-v4-eco/
Установка с электронагревом LV-PACU 5500 HER-V4-ECO | http://www.lessar.com/ventilation/progressive_solutions/kompaktnye_ventagregaty_ECO/lv-pacu-h-v4-eco/lv-pacu-5500her-v4-eco/
Установка с водяным нагревом LV-PACU 700 HW-V4-ECO ( 1 ) | http://www.lessar.com/ventilation/progressive_solutions/kompaktnye_ventagregaty_ECO/lv-pacu-h-v4-eco/lv-pacu-700hw-v4-eco/
Установка с водяным нагревом LV-PACU 1200 HW-V4-ECO ( 1 ) | http://www.lessar.com/ventilation/progressive_solutions/kompaktnye_ventagregaty_ECO/lv-pacu-h-v4-eco/lv-pacu-1200hw-v4-eco/
Установка с водяным нагревом LV-PACU 1900 HW-V4-ECO ( 1 ) | http://www.lessar.com/ventilation/progressive_solutions/kompaktnye_ventagregaty_ECO/lv-pacu-h-v4-eco/lv-pacu-1900hw-v4-eco/
Установка с водяным нагревом LV-PACU 2500 HWR-V4-ECO ( 1 ) | http://www.lessar.com/ventilation/progressive_solutions/kompaktnye_ventagregaty_ECO/lv-pacu-h-v4-eco/lv-pacu-2500hwr-v4-eco/
Установка с водяным нагревом LV-PACU 3500 HWL-V4-ECO ( 1 ) | http://www.lessar.com/ventilation/progressive_solutions/kompaktnye_ventagregaty_ECO/lv-pacu-h-v4-eco/lv-pacu-3500hwl-v4-eco/
Установка с водяным нагревом LV-PACU 5500 HWR-V4-ECO ( 1 ) | http://www.lessar.com/ventilation/progressive_solutions/kompaktnye_ventagregaty_ECO/lv-pacu-h-v4-eco/lv-pacu-5500hwr-v4-eco/
Установка с водяным нагревом LV-PACU 1000 HW-V4 | http://www.lessar.com/ventilation/rational_solutions/kompaktnye_ventagregati/lv-pacu-n/lv-pacu-1000-hw-v4/
Установка с водяным нагревом LV-PACU 1500 HW-V4 | http://www.lessar.com/ventilation/rational_solutions/kompaktnye_ventagregati/lv-pacu-n/lv-pacu-1500-hw-v4/
Установка с водяным нагревом LV-PACU 1900 HW-V4 | http://www.lessar.com/ventilation/rational_solutions/kompaktnye_ventagregati/lv-pacu-n/lv-pacu-1900-hw-v4/
Установка с электронагревом LV-RACU 400 VEL-V4-ЕСО | http://www.lessar.com/ventilation/progressive_solutions/kompaktnye_ventagregaty_ECO/lv-racu-v-v4-eco/lv-racu-400ve-l-r-v4-eco/
Установка с электронагревом LV-RACU 400 VER-V4-ЕСО | http://www.lessar.com/ventilation/progressive_solutions/kompaktnye_ventagregaty_ECO/lv-racu-v-v4-eco/lv-racu-400ve-l-r-v4-eco/
Установка с электронагревом LV-RACU 700 VEL-V4-ЕСО | http://www.lessar.com/ventilation/progressive_solutions/kompaktnye_ventagregaty_ECO/lv-racu-v-v4-eco/lv-racu-700ve-l-r-v4-eco/
Установка с электронагревом LV-RACU 700 VER-V4-ЕСО | http://www.lessar.com/ventilation/progressive_solutions/kompaktnye_ventagregaty_ECO/lv-racu-v-v4-eco/lv-racu-700ve-l-r-v4-eco/
Установка с электронагревом LV-RACU 1200 VEL-V4-ЕСО | http://www.lessar.com/ventilation/progressive_solutions/kompaktnye_ventagregaty_ECO/lv-racu-v-v4-eco/lv-racu-1200ve-l-r-v4-eco/
Установка с электронагревом LV-RACU 1200 VER-V4-ЕСО | http://www.lessar.com/ventilation/progressive_solutions/kompaktnye_ventagregaty_ECO/lv-racu-v-v4-eco/lv-racu-1200ve-l-r-v4-eco/
Установка с электронагревом LV-RACU 1900 VEL-V4-ЕСО | http://www.lessar.com/ventilation/progressive_solutions/kompaktnye_ventagregaty_ECO/lv-racu-v-v4-eco/lv-racu-1900ve-l-r-v4-eco/
Установка с электронагревом LV-RACU 1900 VER-V4-ЕСО | http://www.lessar.com/ventilation/progressive_solutions/kompaktnye_ventagregaty_ECO/lv-racu-v-v4-eco/lv-racu-1900ve-l-r-v4-eco/
Установка с электронагревом LV-RACU 2500 VE-V4-ЕСО | http://www.lessar.com/ventilation/progressive_solutions/kompaktnye_ventagregaty_ECO/lv-racu-v-v4-eco/lv-racu-2500ve-l-r-v4-eco/
Установка с электронагревом LV-RACU 3500 VE-V4-ECO | http://www.lessar.com/ventilation/progressive_solutions/kompaktnye_ventagregaty_ECO/lv-racu-v-v4-eco/lv-racu-3500ve-l-r-v4-eco/
Установка с электронагревом LV-RACU 5500 VE-V4-ЕСО | http://www.lessar.com/ventilation/progressive_solutions/kompaktnye_ventagregaty_ECO/lv-racu-v-v4-eco/lv-racu-5500ve-l-r-v4-eco/
Установка с водяным нагревом LV-RACU 400 VWL-V4-ЕСО ( 1 ) | http://www.lessar.com/ventilation/progressive_solutions/kompaktnye_ventagregaty_ECO/lv-racu-v-v4-eco/lv-racu-400vw-l-r-v4-eco/
Установка с водяным нагревом LV-RACU 400 VWR-V4-ЕСО ( 1 ) | http://www.lessar.com/ventilation/progressive_solutions/kompaktnye_ventagregaty_ECO/lv-racu-v-v4-eco/lv-racu-400vw-l-r-v4-eco/
Установка с водяным нагревом LV-RACU 700 VWL-V4-ЕСО ( 1 ) | http://www.lessar.com/ventilation/progressive_solutions/kompaktnye_ventagregaty_ECO/lv-racu-v-v4-eco/lv-racu-700vw-l-r-v4-eco/
Установка с водяным нагревом LV-RACU 700 VWR-V4-ЕСО ( 1 ) | http://www.lessar.com/ventilation/progressive_solutions/kompaktnye_ventagregaty_ECO/lv-racu-v-v4-eco/lv-racu-700vw-l-r-v4-eco/
Установка с водяным нагревом LV-RACU 1200 VWL-V4-ЕСО ( 1 ) | http://www.lessar.com/ventilation/progressive_solutions/kompaktnye_ventagregaty_ECO/lv-racu-v-v4-eco/lv-racu-1200vw-l-r-v4-eco/
Установка с водяным нагревом LV-RACU 1200 VWR-V4-ЕСО ( 1 ) | http://www.lessar.com/ventilation/progressive_solutions/kompaktnye_ventagregaty_ECO/lv-racu-v-v4-eco/lv-racu-1200vw-l-r-v4-eco/
Установка с водяным нагревом LV-RACU 1900 VWL-V4-ЕСО ( 1 ) | http://www.lessar.com/ventilation/progressive_solutions/kompaktnye_ventagregaty_ECO/lv-racu-v-v4-eco/lv-racu-1900vw-l-r-v4-eco/
Установка с водяным нагревом LV-RACU 1900 VWR-V4-ЕСО ( 1 ) | http://www.lessar.com/ventilation/progressive_solutions/kompaktnye_ventagregaty_ECO/lv-racu-v-v4-eco/lv-racu-1900vw-l-r-v4-eco/
Установка с водяным нагревом LV-RACU 2500 VW-V4-ЕСО ( 1 ) | http://www.lessar.com/ventilation/progressive_solutions/kompaktnye_ventagregaty_ECO/lv-racu-v-v4-eco/lv-racu-2500vw-l-r-v4-eco/
Установка с водяным нагревом LV-RACU 3500 VW-V4-ЕСО ( 1 ) | http://www.lessar.com/ventilation/progressive_solutions/kompaktnye_ventagregaty_ECO/lv-racu-v-v4-eco/lv-racu-3500vw-l-r-v4-eco/
Установка с водяным нагревом LV-RACU 5500 VW-V4-ЕСО ( 1 ) | http://www.lessar.com/ventilation/progressive_solutions/kompaktnye_ventagregaty_ECO/lv-racu-v-v4-eco/lv-racu-5500vw-l-r-v4-eco/
Установка с электронагревом LV-RACU 400 НE-V4-ЕСО | http://www.lessar.com/ventilation/progressive_solutions/kompaktnye_ventagregaty_ECO/lv-racu-h-v4-eco/lv-racu-400he-v4-eco/
Установка с электронагревом LV-RACU 700 НE-V4-ЕСО | http://www.lessar.com/ventilation/progressive_solutions/kompaktnye_ventagregaty_ECO/lv-racu-h-v4-eco/lv-racu-700he-v4-eco/
Установка с электронагревом LV-RACU 1200 НE-V4-ЕСО | http://www.lessar.com/ventilation/progressive_solutions/kompaktnye_ventagregaty_ECO/lv-racu-h-v4-eco/lv-racu-1200he-v4-eco/
Установка с электронагревом LV-RACU 1900 НE-V4-ЕСО | http://www.lessar.com/ventilation/progressive_solutions/kompaktnye_ventagregaty_ECO/lv-racu-h-v4-eco/lv-racu-1900he-v4-eco/
Установка с электронагревом LV-RACU 2500 НE-V4-ЕСО | http://www.lessar.com/ventilation/progressive_solutions/kompaktnye_ventagregaty_ECO/lv-racu-h-v4-eco/lv-racu-2500he-v4-eco/
Установка с электронагревом LV-RACU 3500 НE-V4-ЕСО | http://www.lessar.com/ventilation/progressive_solutions/kompaktnye_ventagregaty_ECO/lv-racu-h-v4-eco/lv-racu-3500he-v4-eco/
Установка с электронагревом LV-RACU 5500 НE-V4-ЕСО | http://www.lessar.com/ventilation/progressive_solutions/kompaktnye_ventagregaty_ECO/lv-racu-h-v4-eco/lv-racu-5500he-v4-eco/
Установка с водяным нагревом LV-RACU 400 НW-V4-ЕСО ( 1 ) | http://www.lessar.com/ventilation/progressive_solutions/kompaktnye_ventagregaty_ECO/lv-racu-h-v4-eco/lv-racu-400hw-v4-eco/
Установка с водяным нагревом LV-RACU 700 НW-V4-ЕСО ( 1 ) | http://www.lessar.com/ventilation/progressive_solutions/kompaktnye_ventagregaty_ECO/lv-racu-h-v4-eco/lv-racu-700hw-v4-eco/
Установка с водяным нагревом LV-RACU 1200 НW-V4-ЕСО ( 1 ) | http://www.lessar.com/ventilation/progressive_solutions/kompaktnye_ventagregaty_ECO/lv-racu-h-v4-eco/lv-racu-1200hw-v4-eco/
Установка с водяным нагревом LV-RACU 1900 НW-V4-ЕСО ( 1 ) | http://www.lessar.com/ventilation/progressive_solutions/kompaktnye_ventagregaty_ECO/lv-racu-h-v4-eco/lv-racu-1900hw-v4-eco/
Установка с водяным нагревом LV-RACU 2500 НW-V4-ЕСO ( 1 ) | http://www.lessar.com/ventilation/progressive_solutions/kompaktnye_ventagregaty_ECO/lv-racu-h-v4-eco/lv-racu-2500hw-v4-eco/
Установка с водяным нагревом LV-RACU 3500 НW-V4-ЕСO ( 1 ) | http://www.lessar.com/ventilation/progressive_solutions/kompaktnye_ventagregaty_ECO/lv-racu-h-v4-eco/lv-racu-3500hw-v4-eco/
Установка с водяным нагревом LV-RACU 5500 НW-V4-ЕСО ( 1 ) | http://www.lessar.com/ventilation/progressive_solutions/kompaktnye_ventagregaty_ECO/lv-racu-h-v4-eco/lv-racu-5500hw-v4-eco/
Stouch | http://www.lessar.com/ventilation/aksessuary/elementy_avtomatiki/pulti_ypravleniya/sensorny_pult_stouch/
Flex | http://www.lessar.com/ventilation/aksessuary/elementy_avtomatiki/pulti_ypravleniya/knopochny_pult_flex/
Ptouch
MB-Gateway
Вентилятор круглый канальный LV-FDCP 100 E16 | http://www.lessar.com/ventilation/ruvent_solutions/ventilyatory_ruvent/lv-fdcp-ru/lv-fdcp100-ru/
Вентилятор круглый канальный LV-FDCP 125 E16 | http://www.lessar.com/ventilation/ruvent_solutions/ventilyatory_ruvent/lv-fdcp-ru/lv-fdcp125-ru/
Вентилятор круглый канальный LV-FDCP 160 E16 | http://www.lessar.com/ventilation/ruvent_solutions/ventilyatory_ruvent/lv-fdcp-ru/lv-fdcp160-ru/
Вентилятор круглый канальный LV-FDCP 200 E16 | http://www.lessar.com/ventilation/ruvent_solutions/ventilyatory_ruvent/lv-fdcp-ru/lv-fdcp200-ru/
Вентилятор круглый канальный LV-FDCP 250 E16 | http://www.lessar.com/ventilation/ruvent_solutions/ventilyatory_ruvent/lv-fdcp-ru/lv-fdcp250-ru/
Вентилятор круглый канальный LV-FDCP 315 E16 | http://www.lessar.com/ventilation/ruvent_solutions/ventilyatory_ruvent/lv-fdcp-ru/lv-fdcp315-ru/
Вентилятор круглый канальный LV-FDC 100 M E15 | http://www.lessar.com/ventilation/rational_solutions/ventilyatory/lv-fdc-e15/lv-fds-100m-e15/
Вентилятор круглый канальный LV-FDC 100 L E15 | http://www.lessar.com/ventilation/rational_solutions/ventilyatory/lv-fdc-e15/lv-fds-100l-e15/
Вентилятор круглый канальный LV-FDC 125 M E15 | http://www.lessar.com/ventilation/rational_solutions/ventilyatory/lv-fdc-e15/lv-fds-125m-e15/
Вентилятор круглый канальный LV-FDC 125 L E15 | http://www.lessar.com/ventilation/rational_solutions/ventilyatory/lv-fdc-e15/lv-fds-125l-e15/
Вентилятор круглый канальный LV-FDC 160 M E15 | http://www.lessar.com/ventilation/rational_solutions/ventilyatory/lv-fdc-e15/lv-fds-160m-e15/
Вентилятор круглый канальный LV-FDC 160 L E15 | http://www.lessar.com/ventilation/rational_solutions/ventilyatory/lv-fdc-e15/lv-fds-160l-e15/
Вентилятор круглый канальный LV-FDC 200 M E15 | http://www.lessar.com/ventilation/rational_solutions/ventilyatory/lv-fdc-e15/lv-fds-200m-e15/
Вентилятор круглый канальный LV-FDC 200 L E15 | http://www.lessar.com/ventilation/rational_solutions/ventilyatory/lv-fdc-e15/lv-fds-200l-e15/
Вентилятор круглый канальный LV-FDC 250 M E15 | http://www.lessar.com/ventilation/rational_solutions/ventilyatory/lv-fdc-e15/lv-fds-250m-e15/
Вентилятор круглый канальный LV-FDC 250 L E15 | http://www.lessar.com/ventilation/rational_solutions/ventilyatory/lv-fdc-e15/lv-fds-250l-e15/
Вентилятор круглый канальный LV-FDC 315 M E15 | http://www.lessar.com/ventilation/rational_solutions/ventilyatory/lv-fdc-e15/lv-fds-315m-e15/
Вентилятор круглый канальный LV-FDC 315 L E15 | http://www.lessar.com/ventilation/rational_solutions/ventilyatory/lv-fdc-e15/lv-fds-315l-e15/
Вентилятор канальный LV-FDC 125-ECO E15 | http://www.lessar.com/ventilation/progressive_solutions/ventilyatory_ECO/lv-fdc-eco/lv-fdc-125-eco/
Вентилятор канальный LV-FDC 160-ECO E15 | http://www.lessar.com/ventilation/progressive_solutions/ventilyatory_ECO/lv-fdc-eco/lv-fdc-160-eco/
Вентилятор канальный LV-FDC 200-ECO E15 | http://www.lessar.com/ventilation/progressive_solutions/ventilyatory_ECO/lv-fdc-eco/lv-fdc-200-eco/
Вентилятор канальный LV-FDC 250-ECO E15 | http://www.lessar.com/ventilation/progressive_solutions/ventilyatory_ECO/lv-fdc-eco/lv-fdc-250-eco/
Вентилятор канальный LV-FDC 315-ECO E15 | http://www.lessar.com/ventilation/progressive_solutions/ventilyatory_ECO/lv-fdc-eco/lv-fdc-315-eco/
Вентилятор шумоизолированный LV-FDCS 125M E15 | http://www.lessar.com/ventilation/rational_solutions/ventilyatory/lv-fdcs/lv-fdcs-125m/
Вентилятор шумоизолированный LV-FDCS 125L E15 | http://www.lessar.com/ventilation/rational_solutions/ventilyatory/lv-fdcs/lv-fdcs-125l/
Вентилятор шумоизолированный LV-FDCS 160M E15 | http://www.lessar.com/ventilation/rational_solutions/ventilyatory/lv-fdcs/lv-fdcs-160m/
Вентилятор шумоизолированный LV-FDCS 160L E15 | http://www.lessar.com/ventilation/rational_solutions/ventilyatory/lv-fdcs/lv-fdcs-160l/
Вентилятор шумоизолированный LV-FDCS 200M E15 | http://www.lessar.com/ventilation/rational_solutions/ventilyatory/lv-fdcs/lv-fdcs-200m/
Вентилятор шумоизолированный LV-FDCS 200L E15 | http://www.lessar.com/ventilation/rational_solutions/ventilyatory/lv-fdcs/lv-fdcs-200l/
Вентилятор шумоизолированный LV-FDCS 250M E15 | http://www.lessar.com/ventilation/rational_solutions/ventilyatory/lv-fdcs/lv-fdcs-250m/
Вентилятор шумоизолированный LV-FDCS 250S E15 | http://www.lessar.com/ventilation/rational_solutions/ventilyatory/lv-fdcs/lv-fdcs-250s/
Вентилятор шумоизолированный LV-FDCS 250L E15 | http://www.lessar.com/ventilation/rational_solutions/ventilyatory/lv-fdcs/lv-fdcs-250l/
Вентилятор шумоизолированный LV-FDCS 315M E15 | http://www.lessar.com/ventilation/rational_solutions/ventilyatory/lv-fdcs/lv-fdcs-315m/
Вентилятор шумоизолированный LV-FDCS 315L E15 | http://www.lessar.com/ventilation/rational_solutions/ventilyatory/lv-fdcs/lv-fdcs-315l/
Вентилятор шумоизолированный LV-FDCS 400L E15 | http://www.lessar.com/ventilation/rational_solutions/ventilyatory/lv-fdcs/lv-fdcs-400l/
Вентилятор шумоизолированный LV-FDCS 400S E15 | http://www.lessar.com/ventilation/rational_solutions/ventilyatory/lv-fdcs/lv-fdcs-400s/
Вентилятор шумоизолированный LV-FDCS 125-ECO E15 | http://www.lessar.com/ventilation/progressive_solutions/ventilyatory_ECO/lv-fdcs-eco/lv-fdcs-125-eco/
Вентилятор шумоизолированный LV-FDCS 160-ECO E15 | http://www.lessar.com/ventilation/progressive_solutions/ventilyatory_ECO/lv-fdcs-eco/lv-fdcs-160-eco/
Вентилятор шумоизолированный LV-FDCS 200-ECO E15 | http://www.lessar.com/ventilation/progressive_solutions/ventilyatory_ECO/lv-fdcs-eco/lv-fdcs-200-eco/
Вентилятор шумоизолированный LV-FDCS 250-ECO E15 | http://www.lessar.com/ventilation/progressive_solutions/ventilyatory_ECO/lv-fdcs-eco/lv-fdcs-250-eco/
Вентилятор шумоизолированный LV-FDCS 315-ECO E15 | http://www.lessar.com/ventilation/progressive_solutions/ventilyatory_ECO/lv-fdcs-eco/lv-fdcs-315-eco/
Вентилятор прямоугольный канальный LV-FDTA 400x200-4-1 E15 | http://www.lessar.com/ventilation/rational_solutions/ventilyatory/lv-fdta/lv-fdta-400x200-4-1/
Вентилятор прямоугольный канальный LV-FDTA 400x200-4-3 E15 | http://www.lessar.com/ventilation/rational_solutions/ventilyatory/lv-fdta/lv-fdta-400x200-4-3/
Вентилятор прямоугольный канальный LV-FDTA 500x250-4-1 E15 | http://www.lessar.com/ventilation/rational_solutions/ventilyatory/lv-fdta/lv-fdta-500x250-4-1/
Вентилятор прямоугольный канальный LV-FDTA 500x250-4-3 E15 | http://www.lessar.com/ventilation/rational_solutions/ventilyatory/lv-fdta/lv-fdta-500x250-4-3/
Вентилятор прямоугольный канальный LV-FDTA 500x300-6-1 E15 | http://www.lessar.com/ventilation/rational_solutions/ventilyatory/lv-fdta/lv-fdta-500x300-6-1/
Вентилятор прямоугольный канальный LV-FDTA 500x300-4-1 E15 | http://www.lessar.com/ventilation/rational_solutions/ventilyatory/lv-fdta/lv-fdta-500x300-4-1/
Вентилятор прямоугольный канальный LV-FDTA 500x300-4-3 E15 | http://www.lessar.com/ventilation/rational_solutions/ventilyatory/lv-fdta/lv-fdta-500x300-4-3/
Вентилятор прямоугольный канальный LV-FDTС 500x300-2-3 E16 | http://www.lessar.com/ventilation/ruvent_solutions/ventilyatory_ruvent/lv-fdt-a-s-l-ru/lv-fdta-s-500x300-l-2-3-ru/
Вентилятор прямоугольный канальный LV-FDTB 600x300-4-1 E15
Вентилятор прямоугольный канальный LV-FDTB 600x300-4-3 E15
Вентилятор прямоугольный канальный LV-FDTA 600x300-6-1 E15 | http://www.lessar.com/ventilation/rational_solutions/ventilyatory/lv-fdta/lv-fdta-600x300-6-1/
Вентилятор прямоугольный канальный LV-FDTA 600x300-6-3 E15 | http://www.lessar.com/ventilation/rational_solutions/ventilyatory/lv-fdta/lv-fdta-600x300-6-3/
Вентилятор прямоугольный канальный LV-FDTA 600x300-4-1 E15 | http://www.lessar.com/ventilation/rational_solutions/ventilyatory/lv-fdta/lv-fdta-600x300-4-1/
Вентилятор прямоугольный канальный LV-FDTA 600x300-4-3 E15 | http://www.lessar.com/ventilation/rational_solutions/ventilyatory/lv-fdta/lv-fdta-600x300-4-3/
Вентилятор прямоугольный канальный LV-FDTС 600x300-M-2-3 E16
Вентилятор прямоугольный канальный LV-FDTС 600x300-2-3 E16 | http://www.lessar.com/ventilation/ruvent_solutions/ventilyatory_ruvent/lv-fdt-a-s-l-ru/lv-fdta-s-600x300-l-2-3-ru/
Вентилятор прямоугольный канальный LV-FDTB 600x350-4-1 E15
Вентилятор прямоугольный канальный LV-FDTB 600x350-4-3 E15
Вентилятор прямоугольный канальный LV-FDTA 600x350-6-3 E15 | http://www.lessar.com/ventilation/rational_solutions/ventilyatory/lv-fdta/lv-fdta-600x350-6-3/
Вентилятор прямоугольный канальный LV-FDTA 600x350-4-1 E15 | http://www.lessar.com/ventilation/rational_solutions/ventilyatory/lv-fdta/lv-fdta-600x350-4-1/
Вентилятор прямоугольный канальный LV-FDTA 600x350-4-3 E15 | http://www.lessar.com/ventilation/rational_solutions/ventilyatory/lv-fdta/lv-fdta-600x350-4-3/
Вентилятор прямоугольный канальный LV-FDTС 600x350-M-2-3 E16
Вентилятор прямоугольный канальный LV-FDTС 600x350-2-3 E16 | http://www.lessar.com/ventilation/ruvent_solutions/ventilyatory_ruvent/lv-fdt-a-s-l-ru/lv-fdta-s-600x350-l-2-3-ru/
Вентилятор прямоугольный канальный LV-FDTB 700x400-4-1 E15
Вентилятор прямоугольный канальный LV-FDTB 700x400-4-3 E15
Вентилятор прямоугольный канальный LV-FDTA 700x400-6-3 E15 | http://www.lessar.com/ventilation/rational_solutions/ventilyatory/lv-fdta/lv-fdta-700x400-6-3/
Вентилятор прямоугольный канальный LV-FDTA 700x400-4-3 E15 | http://www.lessar.com/ventilation/rational_solutions/ventilyatory/lv-fdta/lv-fdta-700x400-4-3/
Вентилятор прямоугольный канальный LV-FDTС 700x400-2-3 E16 | http://www.lessar.com/ventilation/ruvent_solutions/ventilyatory_ruvent/lv-fdt-a-s-l-ru/lv-fdta-s-700x400-l-2-3-ru/
Вентилятор прямоугольный канальный LV-FDTB 800x500-4-1 E15
Вентилятор прямоугольный канальный LV-FDTB 800x500-4-3 E15
Вентилятор прямоугольный канальный LV-FDTA 800x500-8-3 E15 | http://www.lessar.com/ventilation/rational_solutions/ventilyatory/lv-fdta/lv-fdta-800x500-8-3/
Вентилятор прямоугольный канальный LV-FDTA 800x500-6-3 E15 | http://www.lessar.com/ventilation/rational_solutions/ventilyatory/lv-fdta/lv-fdta-800x500-6-3/
Вентилятор прямоугольный канальный LV-FDTA 800x500-4-3 E15 | http://www.lessar.com/ventilation/rational_solutions/ventilyatory/lv-fdta/lv-fdta-800x500-4-3/
Вентилятор прямоугольный канальный LV-FDTС 800x500-2-3 E16 | http://www.lessar.com/ventilation/ruvent_solutions/ventilyatory_ruvent/lv-fdt-a-s-l-ru/lv-fdta-s-800x500-l-2-3-ru/
Вентилятор прямоугольный канальный LV-FDTС 900x500-2-3 E16 | http://www.lessar.com/ventilation/ruvent_solutions/ventilyatory_ruvent/lv-fdt-a-s-l-ru/lv-fdta-s-900x500-l-2-3-ru/
Вентилятор прямоугольный канальный LV-FDTB 1000x500-4-3 E15
Вентилятор прямоугольный канальный LV-FDTA 1000x500-8-3 E15 | http://www.lessar.com/ventilation/rational_solutions/ventilyatory/lv-fdta/lv-fdta-1000x500-8-3/
Вентилятор прямоугольный канальный LV-FDTA 1000x500-6-3 E15 | http://www.lessar.com/ventilation/rational_solutions/ventilyatory/lv-fdta/lv-fdta-1000x500-6-3/
Вентилятор прямоугольный канальный LV-FDTA 1000x500-4-3 E15 | http://www.lessar.com/ventilation/rational_solutions/ventilyatory/lv-fdta/lv-fdta-1000x500-4-3/
Вентилятор прямоугольный канальный LV-FDTС 1000x500-2-3 E16 | http://www.lessar.com/ventilation/ruvent_solutions/ventilyatory_ruvent/lv-fdt-a-s-l-ru/lv-fdta-s-1000x500-l-4-3-ru/
Вентилятор шумоизолированный LV-FDTS 500x250-4-3 E15 | http://www.lessar.com/ventilation/rational_solutions/ventilyatory/lv-fdts/lv-fdts-500x250-4-3/
Вентилятор шумоизолированный LV-FDTS 500x300-4-1 E15 | http://www.lessar.com/ventilation/rational_solutions/ventilyatory/lv-fdts/lv-fdts-500x300-4-1/
Вентилятор шумоизолированный LV-FDTS 500x300-4-3 E15 | http://www.lessar.com/ventilation/rational_solutions/ventilyatory/lv-fdts/lv-fdts-500x300-4-3/
Вентилятор шумоизолированный LV-FDTS 500x300-2-3 E16 | http://www.lessar.com/ventilation/ruvent_solutions/ventilyatory_ruvent/lv-fdt-a-s-l-ru/lv-fdta-s-500x300-l-2-3-ru/
Вентилятор шумоизолированный LV-FDTS 600x300-4-1 E15 | http://www.lessar.com/ventilation/rational_solutions/ventilyatory/lv-fdts/lv-fdts-600x300-4-1/
Вентилятор шумоизолированный LV-FDTS 600x300-4-3 E15 | http://www.lessar.com/ventilation/rational_solutions/ventilyatory/lv-fdts/lv-fdts-600x300-4-3/
Вентилятор шумоизолированный LV-FDTS 600x300-M-2-3 E16
Вентилятор шумоизолированный LV-FDTS 600x300-2-3 E16 | http://www.lessar.com/ventilation/ruvent_solutions/ventilyatory_ruvent/lv-fdt-a-s-l-ru/lv-fdta-s-600x300-l-2-3-ru/
Вентилятор шумоизолированный LV-FDTS 600x350-4-1 E15 | http://www.lessar.com/ventilation/rational_solutions/ventilyatory/lv-fdts/lv-fdts-600x350-4-1/
Вентилятор шумоизолированный LV-FDTS 600x350-4-3 E15 | http://www.lessar.com/ventilation/rational_solutions/ventilyatory/lv-fdts/lv-fdts-600x350-4-3/
Вентилятор шумоизолированный LV-FDTS 600x350-M-2-3 E16
Вентилятор шумоизолированный LV-FDTS 600x350-2-3 E16 | http://www.lessar.com/ventilation/ruvent_solutions/ventilyatory_ruvent/lv-fdt-a-s-l-ru/lv-fdta-s-600x350-l-2-3-ru/
Вентилятор шумоизолированный LV-FDTS 700x400-4-3 E15 | http://www.lessar.com/ventilation/rational_solutions/ventilyatory/lv-fdts/lv-fdts-700x400-4-3/
Вентилятор шумоизолированный LV-FDTS 700x400-2-3 E16 | http://www.lessar.com/ventilation/ruvent_solutions/ventilyatory_ruvent/lv-fdt-a-s-l-ru/lv-fdta-s-700x400-l-2-3-ru/
Вентилятор шумоизолированный LV-FDTS 800x500-6-3 E15
Вентилятор шумоизолированный LV-FDTS 800x500-4-3 E15 | http://www.lessar.com/ventilation/rational_solutions/ventilyatory/lv-fdts/lv-fdts-800x500-4-3/
Вентилятор шумоизолированный LV-FDTS 800x500-2-3 E16 | http://www.lessar.com/ventilation/ruvent_solutions/ventilyatory_ruvent/lv-fdt-a-s-l-ru/lv-fdta-s-800x500-l-2-3-ru/
Вентилятор шумоизолированный LV-FDTS 900x500-2-3 E16 | http://www.lessar.com/ventilation/ruvent_solutions/ventilyatory_ruvent/lv-fdt-a-s-l-ru/lv-fdta-s-900x500-l-2-3-ru/
Вентилятор шумоизолированный LV-FDTS 1000x500-6-3 E15
Вентилятор шумоизолированный LV-FDTS 1000x500-4-3 E15 | http://www.lessar.com/ventilation/rational_solutions/ventilyatory/lv-fdts/lv-fdts-1000x500-4-3/
Вентилятор шумоизолированный LV-FDTS 1000x500-2-3 E16 | http://www.lessar.com/ventilation/ruvent_solutions/ventilyatory_ruvent/lv-fdt-a-s-l-ru/lv-fdta-s-1000x500-l-4-3-ru/
Вентилятор кухонный радиальный LV-FKE 160-4-3 E15 | http://www.lessar.com/ventilation/rational_solutions/ventilyatory/lv-fke/lv-fke-160-4-3/
Вентилятор кухонный радиальный LV-FKE 180-4-3 E15 | http://www.lessar.com/ventilation/rational_solutions/ventilyatory/lv-fke/lv-fke-180-4-3/
Вентилятор кухонный радиальный LV-FKE 200-4-3 E15 | http://www.lessar.com/ventilation/rational_solutions/ventilyatory/lv-fke/lv-fke-200-4-3/
Вентилятор кухонный радиальный LV-FKE 225-4-3 E15 | http://www.lessar.com/ventilation/rational_solutions/ventilyatory/lv-fke/lv-fke-225-4-3/
Вентилятор кухонный радиальный LV-FKE 250-4-3 E15 | http://www.lessar.com/ventilation/rational_solutions/ventilyatory/lv-fke/lv-fke-250-4-3/
Вентилятор кухонный радиальный LV-FKE 280-4-3 E15 | http://www.lessar.com/ventilation/rational_solutions/ventilyatory/lv-fke/lv-fke-280-4-3/
Вентилятор кухонный радиальный LV-FKE 315-4-3 E15 | http://www.lessar.com/ventilation/rational_solutions/ventilyatory/lv-fke/lv-fke-315-4-3/
Вентилятор кухонный радиальный LV-FKE 355-4-3 E15 | http://www.lessar.com/ventilation/rational_solutions/ventilyatory/lv-fke/lv-fke-355-4-3/
Вентилятор кухонный радиальный LV-FKE 400-4-3 E15 | http://www.lessar.com/ventilation/rational_solutions/ventilyatory/lv-fke/lv-fke-400-4-3/
Вентилятор кухонный LV-FKQ 250-2-3 E16 | http://www.lessar.com/ventilation/ruvent_solutions/ventilyatory_ruvent/lv-fkq-ru/lv-fkq-250-2-3-ru/
Вентилятор кухонный LV-FKQ 280-2-3 E16 | http://www.lessar.com/ventilation/ruvent_solutions/ventilyatory_ruvent/lv-fkq-ru/lv-fkq-280-2-3-ru/
Вентилятор кухонный LV-FKQ 311-2-3 E16 | http://www.lessar.com/ventilation/ruvent_solutions/ventilyatory_ruvent/lv-fkq-ru/lv-fkq-311-2-3-ru/
Вентилятор кухонный LV-FKQ 355-2-3 E16 | http://www.lessar.com/ventilation/ruvent_solutions/ventilyatory_ruvent/lv-fkq-ru/lv-fkq-355-2-3-ru/
Вентилятор кухонный LV-FKQ 400-2-3 E16 | http://www.lessar.com/ventilation/ruvent_solutions/ventilyatory_ruvent/lv-fkq-ru/lv-fkq-400-2-3-ru/
Вентилятор кухонный LV-FKQ 450-4-3 E16 | http://www.lessar.com/ventilation/ruvent_solutions/ventilyatory_ruvent/lv-fkq-ru/lv-fkq-450-4-3-ru/
Вентилятор кухонный LV-FKQ 450-2-3 E16 | http://www.lessar.com/ventilation/ruvent_solutions/ventilyatory_ruvent/lv-fkq-ru/lv-fkq-450-2-3-ru/
Вентилятор кухонный LV-FKQ 500-4-3 E16 | http://www.lessar.com/ventilation/ruvent_solutions/ventilyatory_ruvent/lv-fkq-ru/lv-fkq-500-4-3-ru/
Вентилятор кухонный LV-FKQ 560-4-3 E16 | http://www.lessar.com/ventilation/ruvent_solutions/ventilyatory_ruvent/lv-fkq-ru/lv-fkq-560-4-3-ru/
Вентилятор кухонный LV-FKQ 630-4-3 E16 | http://www.lessar.com/ventilation/ruvent_solutions/ventilyatory_ruvent/lv-fkq-ru/lv-fkq-630-4-3-ru/
Вентилятор кухонный LV-FKQ 710-4-3 E16 | http://www.lessar.com/ventilation/ruvent_solutions/ventilyatory_ruvent/lv-fkq-ru/lv-fkq-710-4-3-ru/
Вентилятор крышный бытового типа LV-FRCH 190 S E15 | http://www.lessar.com/ventilation/rational_solutions/ventilyatory/lv-frch-e15/lv-frch-190-s-e15/
Вентилятор крышный бытового типа LV-FRCH 190 L E15 | http://www.lessar.com/ventilation/rational_solutions/ventilyatory/lv-frch-e15/lv-frch-190-l-e15/
Вентилятор крышный бытового типа LV-FRCH 220 S E15 | http://www.lessar.com/ventilation/rational_solutions/ventilyatory/lv-frch-e15/lv-frch-220-s-e15/
Вентилятор крышный бытового типа LV-FRCH 220 M E15 | http://www.lessar.com/ventilation/rational_solutions/ventilyatory/lv-frch-e15/lv-frch-220-m-e15/
Вентилятор крышный бытового типа LV-FRCH 225 L E15 | http://www.lessar.com/ventilation/rational_solutions/ventilyatory/lv-frch-e15/lv-frch-225l-e15/
Вентилятор крышный бытового типа LV-FRCH 250 L E15 | http://www.lessar.com/ventilation/rational_solutions/ventilyatory/lv-frch-e15/lv-frch-250l-e15/
Вентилятор крышный бытового типа LV-FRCH 190-ECO E15 | http://www.lessar.com/ventilation/progressive_solutions/ventilyatory_ECO/lv-frch-eco/lv-frch-190-eco/
Вентилятор крышный бытового типа LV-FRCH 220-ECO E15 | http://www.lessar.com/ventilation/progressive_solutions/ventilyatory_ECO/lv-frch-eco/lv-frch-220-eco/
Вентилятор крышный бытового типа LV-FRCH 225-ECO E15 | http://www.lessar.com/ventilation/progressive_solutions/ventilyatory_ECO/lv-frch-eco/lv-frch-225-eco/
Вентилятор крышный бытового типа LV-FRCH 250-ECO E15
Вентилятор крышный LV-FRCV 250-2S-1 E15 | http://www.lessar.com/ventilation/rational_solutions/ventilyatory/lv-frcv/lv-frcv-250-2s-1/
Вентилятор крышный LV-FRCV 311-4-1 E15 | http://www.lessar.com/ventilation/rational_solutions/ventilyatory/lv-frcv/lv-frcv-311-4-1/
Вентилятор крышный LV-FRCV 311-4-3 E15 | http://www.lessar.com/ventilation/rational_solutions/ventilyatory/lv-frcv/lv-frcv-311-4-3/
Вентилятор крышный LV-FRCV 355-4-1 E15 | http://www.lessar.com/ventilation/rational_solutions/ventilyatory/lv-frcv/lv-frcv-355-4-1/
Вентилятор крышный LV-FRCV 355-4-3 E15 | http://www.lessar.com/ventilation/rational_solutions/ventilyatory/lv-frcv/lv-frcv-355-4-3/
Вентилятор крышный LV-FRCV 400-4-1 E15 | http://www.lessar.com/ventilation/rational_solutions/ventilyatory/lv-frcv/lv-frcv-400-4-1/
Вентилятор крышный LV-FRCV 400-4-3 E15 | http://www.lessar.com/ventilation/rational_solutions/ventilyatory/lv-frcv/lv-frcv-400-4-3/
Вентилятор крышный LV-FRCV 450-6-1 E15 | http://www.lessar.com/ventilation/rational_solutions/ventilyatory/lv-frcv/lv-frcv-450-6-1/
Вентилятор крышный LV-FRCV 450-6-3 E15 | http://www.lessar.com/ventilation/rational_solutions/ventilyatory/lv-frcv/lv-frcv-450-6-3/
Вентилятор крышный LV-FRCV 450-4-1 E15 | http://www.lessar.com/ventilation/rational_solutions/ventilyatory/lv-frcv/lv-frcv-450-4-1/
Вентилятор крышный LV-FRCV 450-4-3 E15 | http://www.lessar.com/ventilation/rational_solutions/ventilyatory/lv-frcv/lv-frcv-450-4-3/
Вентилятор крышный LV-FRCV 500-6-3 E15 | http://www.lessar.com/ventilation/rational_solutions/ventilyatory/lv-frcv/lv-frcv-500-6-3/
Вентилятор крышный LV-FRCV 500-4-3 E15 | http://www.lessar.com/ventilation/rational_solutions/ventilyatory/lv-frcv/lv-frcv-500-4-3/
Вентилятор крышный LV-FRCV 560-6-3 E15 | http://www.lessar.com/ventilation/rational_solutions/ventilyatory/lv-frcv/lv-frcv-560-6-3/
Вентилятор крышный LV-FRCV 560-4-3 E15 | http://www.lessar.com/ventilation/rational_solutions/ventilyatory/lv-frcv/lv-frcv-560-4-3/
Вентилятор крышный LV-FRCV 630-8-3 E15 | http://www.lessar.com/ventilation/rational_solutions/ventilyatory/lv-frcv/lv-frcv-630-8-3/
Вентилятор крышный LV-FRCV 630-6-3 E15 | http://www.lessar.com/ventilation/rational_solutions/ventilyatory/lv-frcv/lv-frcv-630-6-3/
Вентилятор крышный LV-FRCV 630-4-3 E15 | http://www.lessar.com/ventilation/rational_solutions/ventilyatory/lv-frcv/lv-frcv-630-4-3/
Вентилятор крышный LV-FRCV 710-8-3 E15 | http://www.lessar.com/ventilation/rational_solutions/ventilyatory/lv-frcv/lv-frcv-710-8-3/
Вентилятор крышный LV-FRCV 710-6-3 E15 | http://www.lessar.com/ventilation/rational_solutions/ventilyatory/lv-frcv/lv-frcv-710-6-3/
Вентилятор крышный LV-FRCV 311-1-ECO E15 | http://www.lessar.com/ventilation/progressive_solutions/ventilyatory_ECO/lv-frcv-eco/lv-frsv-311-1-eco/
Вентилятор крышный LV-FRCV 355-1-ECO E15 | http://www.lessar.com/ventilation/progressive_solutions/ventilyatory_ECO/lv-frcv-eco/lv-frsv-355-1-eco/
Вентилятор крышный LV-FRCV 400-1-ECO E15 | http://www.lessar.com/ventilation/progressive_solutions/ventilyatory_ECO/lv-frcv-eco/lv-frsv-400-1-eco/
Вентилятор крышный LV-FRCV 450-3-ECO E15 | http://www.lessar.com/ventilation/progressive_solutions/ventilyatory_ECO/lv-frcv-eco/lv-frsv-450-3-eco/
Вентилятор крышный LV-FRCV 500-3-ECO E15 | http://www.lessar.com/ventilation/progressive_solutions/ventilyatory_ECO/lv-frcv-eco/lv-frsv-500-3-eco/
Вентилятор крышный LV-FRCV 560-3-ECO E15 | http://www.lessar.com/ventilation/progressive_solutions/ventilyatory_ECO/lv-frcv-eco/lv-frsv-560-3-eco/
Вентилятор крышный LV-FRCV 630-3-ECO E15 | http://www.lessar.com/ventilation/progressive_solutions/ventilyatory_ECO/lv-frcv-eco/lv-frsv-630-3-eco/
Вентилятор крышный шумоизолированный LV-FRCS 311-4-1 E15 | http://www.lessar.com/ventilation/rational_solutions/ventilyatory/lv-frcs/lv-frcs-311-4-1/
Вентилятор крышный шумоизолированный LV-FRCS 311-4-3 E15 | http://www.lessar.com/ventilation/rational_solutions/ventilyatory/lv-frcs/lv-frcs-311-4-3/
Вентилятор крышный шумоизолированный LV-FRCS 355-4-1 E15 | http://www.lessar.com/ventilation/rational_solutions/ventilyatory/lv-frcs/lv-frcs-355-4-1/
Вентилятор крышный шумоизолированный LV-FRCS 355-4-3 E15 | http://www.lessar.com/ventilation/rational_solutions/ventilyatory/lv-frcs/lv-frcs-355-4-3/
Вентилятор крышный шумоизолированный LV-FRCS 400-4-1 E15 | http://www.lessar.com/ventilation/rational_solutions/ventilyatory/lv-frcs/lv-frcs-400-4-1/
Вентилятор крышный шумоизолированный LV-FRCS 400-4-3 E15 | http://www.lessar.com/ventilation/rational_solutions/ventilyatory/lv-frcs/lv-frcs-400-4-3/
Вентилятор крышный шумоизолированный LV-FRCS 450-6-1 E15 | http://www.lessar.com/ventilation/rational_solutions/ventilyatory/lv-frcs/lv-frcs-450-6-1/
Вентилятор крышный шумоизолированный LV-FRCS 450-6-3 E15 | http://www.lessar.com/ventilation/rational_solutions/ventilyatory/lv-frcs/lv-frcs-450-6-3/
Вентилятор крышный шумоизолированный LV-FRCS 450-4-1 E15 | http://www.lessar.com/ventilation/rational_solutions/ventilyatory/lv-frcs/lv-frcs-450-4-1/
Вентилятор крышный шумоизолированный LV-FRCS 450-4-3 E15 | http://www.lessar.com/ventilation/rational_solutions/ventilyatory/lv-frcs/lv-frcs-450-4-3/
Вентилятор крышный шумоизолированный LV-FRCS 500-6-3 E15 | http://www.lessar.com/ventilation/rational_solutions/ventilyatory/lv-frcs/lv-frcs-500-6-3/
Вентилятор крышный шумоизолированный LV-FRCS 500-4-3 E15 | http://www.lessar.com/ventilation/rational_solutions/ventilyatory/lv-frcs/lv-frcs-500-4-3/
Вентилятор крышный шумоизолированный LV-FRCS 560-6-3 E15 | http://www.lessar.com/ventilation/rational_solutions/ventilyatory/lv-frcs/lv-frcs-560-6-3/
Вентилятор крышный шумоизолированный LV-FRCS 560-4-3 E15 | http://www.lessar.com/ventilation/rational_solutions/ventilyatory/lv-frcs/lv-frcs-560-4-3/
Вентилятор крышный шумоизолированный LV-FRCS 630-8-3 E15 | http://www.lessar.com/ventilation/rational_solutions/ventilyatory/lv-frcs/lv-frcs-630-8-3/
Вентилятор крышный шумоизолированный LV-FRCS 630-6-3 E15 | http://www.lessar.com/ventilation/rational_solutions/ventilyatory/lv-frcs/lv-frcs-630-6-3/
Вентилятор крышный шумоизолированный LV-FRCS 630-4-3 E15 | http://www.lessar.com/ventilation/rational_solutions/ventilyatory/lv-frcs/lv-frcs-630-4-3/
Вентилятор крышный шумоизолированный LV-FRCS 710-8-3 E15 | http://www.lessar.com/ventilation/rational_solutions/ventilyatory/lv-frcs/lv-frcs-710-8-3/
Вентилятор крышный шумоизолированный LV-FRCS 710-6-3 E15 | http://www.lessar.com/ventilation/rational_solutions/ventilyatory/lv-frcs/lv-frcs-710-6-3/
Вентилятор крышный шумоизолированный LV-FRCS 311-1-ECO E15 | http://www.lessar.com/ventilation/progressive_solutions/ventilyatory_ECO/lv-frcs-eco/lv-frcs-311-1-eco/
Вентилятор крышный шумоизолированный LV-FRCS 355-1-ECO E15 | http://www.lessar.com/ventilation/progressive_solutions/ventilyatory_ECO/lv-frcs-eco/lv-frcs-355-1-eco/
Вентилятор крышный шумоизолированный LV-FRCS 400-1-ECO E15 | http://www.lessar.com/ventilation/progressive_solutions/ventilyatory_ECO/lv-frcs-eco/lv-frcs-400-1-eco/
Вентилятор крышный шумоизолированный LV-FRCS 450-3-ECO E15 | http://www.lessar.com/ventilation/progressive_solutions/ventilyatory_ECO/lv-frcs-eco/lv-frcs-450-3-eco/
Вентилятор крышный шумоизолированный LV-FRCS 500-3-ECO E15 | http://www.lessar.com/ventilation/progressive_solutions/ventilyatory_ECO/lv-frcs-eco/lv-frcs-500-3-eco/
Вентилятор крышный шумоизолированный LV-FRCS 560-3-ECO E15 | http://www.lessar.com/ventilation/progressive_solutions/ventilyatory_ECO/lv-frcs-eco/lv-frcs-560-3-eco/
Вентилятор крышный шумоизолированный LV-FRCS 630-3-ECO E15 | http://www.lessar.com/ventilation/progressive_solutions/ventilyatory_ECO/lv-frcs-eco/lv-frcs-630-3-eco/
Вентилятор крышный LV-FRCV 250-2-3 E16 | http://www.lessar.com/ventilation/ruvent_solutions/ventilyatory_ruvent/lv-frcv-ru/lv-frcv-250-2-3-ru/
Вентилятор крышный LV-FRCV 280-2-3 E16 | http://www.lessar.com/ventilation/ruvent_solutions/ventilyatory_ruvent/lv-frcv-ru/lv-frcv-280-2-3-ru/
Вентилятор крышный LV-FRCV 311-2-3 E16 | http://www.lessar.com/ventilation/ruvent_solutions/ventilyatory_ruvent/lv-frcv-ru/lv-frcv-311-2-3-ru/
Вентилятор крышный LV-FRCV 355-4-3 E16 | http://www.lessar.com/ventilation/ruvent_solutions/ventilyatory_ruvent/lv-frcv-ru/lv-frcv-355-4-3-ru/
Вентилятор крышный LV-FRCV 355-2-3 E16 | http://www.lessar.com/ventilation/ruvent_solutions/ventilyatory_ruvent/lv-frcv-ru/lv-frcv-355-2-3-ru/
Вентилятор крышный LV-FRCV 400-4-3 E16 | http://www.lessar.com/ventilation/ruvent_solutions/ventilyatory_ruvent/lv-frcv-ru/lv-frcv-400-4-3-ru/
Вентилятор крышный LV-FRCV 400-2-3 E16 | http://www.lessar.com/ventilation/ruvent_solutions/ventilyatory_ruvent/lv-frcv-ru/lv-frcv-400-2-3-ru/
Вентилятор крышный LV-FRCV 450-4-3 E16 | http://www.lessar.com/ventilation/ruvent_solutions/ventilyatory_ruvent/lv-frcv-ru/lv-frcv-450-4-3-ru/
Вентилятор крышный LV-FRCV 450-2-3 E16 | http://www.lessar.com/ventilation/ruvent_solutions/ventilyatory_ruvent/lv-frcv-ru/lv-frcv-450-2-3-ru/
Вентилятор крышный LV-FRCV 500-4-3 E16 | http://www.lessar.com/ventilation/ruvent_solutions/ventilyatory_ruvent/lv-frcv-ru/lv-frcv-500-4-3-ru/
Вентилятор крышный LV-FRCV 560-6-3 E16 | http://www.lessar.com/ventilation/ruvent_solutions/ventilyatory_ruvent/lv-frcv-ru/lv-frcv-560-6-3-ru/
Вентилятор крышный LV-FRCV 560-4-3 E16 | http://www.lessar.com/ventilation/ruvent_solutions/ventilyatory_ruvent/lv-frcv-ru/lv-frcv-560-4-3-ru/
Вентилятор крышный LV-FRCV 630-4-3 E16 | http://www.lessar.com/ventilation/ruvent_solutions/ventilyatory_ruvent/lv-frcv-ru/lv-frcv-630-4-3-ru/
Вентилятор крышный LV-FRCV 710-8-3 E16 | http://www.lessar.com/ventilation/ruvent_solutions/ventilyatory_ruvent/lv-frcv-ru/lv-frcv-710-8-3-ru/
Вентилятор крышный LV-FRCV 710-6-3 E16 | http://www.lessar.com/ventilation/ruvent_solutions/ventilyatory_ruvent/lv-frcv-ru/lv-frcv-710-6-3-ru/
Вентилятор крышный LV-FRCV 710-4-3 E16 | http://www.lessar.com/ventilation/ruvent_solutions/ventilyatory_ruvent/lv-frcv-ru/lv-frcv-710-4-3-ru/
Вентилятор крышный LV-FRCV 800-6-3 E16 | http://www.lessar.com/ventilation/ruvent_solutions/ventilyatory_ruvent/lv-frcv-ru/lv-frcv-800-6-3-ru/
Вентилятор крышный LV-FRCV 800-4-3 E16 | http://www.lessar.com/ventilation/ruvent_solutions/ventilyatory_ruvent/lv-frcv-ru/lv-frcv-800-4-3-ru/
Вентилятор крышный LV-FRCV 900-8-3 E16 | http://www.lessar.com/ventilation/ruvent_solutions/ventilyatory_ruvent/lv-frcv-ru/lv-frcv-900-8-3-ru/
Вентилятор крышный LV-FRCV 900-6-3 E16 | http://www.lessar.com/ventilation/ruvent_solutions/ventilyatory_ruvent/lv-frcv-ru/lv-frcv-900-6-3-ru/
Вентилятор крышный LV-FRCV 900-4-3 E16 | http://www.lessar.com/ventilation/ruvent_solutions/ventilyatory_ruvent/lv-frcv-ru/lv-frcv-900-4-3-ru/
Вентилятор крышный LV-FRCV 1000-8-3 E16 | http://www.lessar.com/ventilation/ruvent_solutions/ventilyatory_ruvent/lv-frcv-ru/lv-frcv-1000-8-3-ru/
Вентилятор крышный LV-FRCV 1000-6-3 E16 | http://www.lessar.com/ventilation/ruvent_solutions/ventilyatory_ruvent/lv-frcv-ru/lv-frcv-1000-6-3-ru/
Хомут быстросъемный LV-MDC 100 E15 | http://www.lessar.com/ventilation/aksessuary/aksessuary_dlya_kanalnoy_ventilyatsii/for_mont_vent/lv-mdc-all/
Хомут быстросъемный LV-MDC 125 E15 | http://www.lessar.com/ventilation/aksessuary/aksessuary_dlya_kanalnoy_ventilyatsii/for_mont_vent/lv-mdc-all/
Хомут быстросъемный LV-MDC 160 E15 | http://www.lessar.com/ventilation/aksessuary/aksessuary_dlya_kanalnoy_ventilyatsii/for_mont_vent/lv-mdc-all/
Хомут быстросъемный LV-MDC 200 E15 | http://www.lessar.com/ventilation/aksessuary/aksessuary_dlya_kanalnoy_ventilyatsii/for_mont_vent/lv-mdc-all/
Хомут быстросъемный LV-MDC 250 E15 | http://www.lessar.com/ventilation/aksessuary/aksessuary_dlya_kanalnoy_ventilyatsii/for_mont_vent/lv-mdc-all/
Хомут быстросъемный LV-MDC 315 E15 | http://www.lessar.com/ventilation/aksessuary/aksessuary_dlya_kanalnoy_ventilyatsii/for_mont_vent/lv-mdc-all/
Хомут быстросъемный LV-MDC 355 E15 | http://www.lessar.com/ventilation/aksessuary/aksessuary_dlya_kanalnoy_ventilyatsii/for_mont_vent/lv-mdc-all/
Хомут быстросъемный LV-MDC 400 E15 | http://www.lessar.com/ventilation/aksessuary/aksessuary_dlya_kanalnoy_ventilyatsii/for_mont_vent/lv-mdc-all/
Хомут быстросъемный LV-MDC 450 E15 | http://www.lessar.com/ventilation/aksessuary/aksessuary_dlya_kanalnoy_ventilyatsii/for_mont_vent/lv-mdc-all/
Хомут быстросъемный LV-MDC 500 E15 | http://www.lessar.com/ventilation/aksessuary/aksessuary_dlya_kanalnoy_ventilyatsii/for_mont_vent/lv-mdc-all/
Хомут быстросъемный LV-MDC 560 E15 | http://www.lessar.com/ventilation/aksessuary/aksessuary_dlya_kanalnoy_ventilyatsii/for_mont_vent/lv-mdc-all/
Хомут быстросъемный LV-MDC 630 E15 | http://www.lessar.com/ventilation/aksessuary/aksessuary_dlya_kanalnoy_ventilyatsii/for_mont_vent/lv-mdc-all/
Хомут быстросъемный LV-MDC 710 E15 | http://www.lessar.com/ventilation/aksessuary/aksessuary_dlya_kanalnoy_ventilyatsii/for_mont_vent/lv-mdc-all/
Хомут быстросъемный LV-MDC 800 E15 | http://www.lessar.com/ventilation/aksessuary/aksessuary_dlya_kanalnoy_ventilyatsii/for_mont_vent/lv-mdc-all/
Гибкая вставка LV-WDTA 400x200 E16 | http://www.lessar.com/ventilation/ruvent_solutions/aksessuary-ru-vent/accessories_for_chanal_fans/elementy-dlya-montazha-ventilatorov/lv-wdta-ru-all/
Гибкая вставка LV-WDTA 500x250 E16 | http://www.lessar.com/ventilation/ruvent_solutions/aksessuary-ru-vent/accessories_for_chanal_fans/elementy-dlya-montazha-ventilatorov/lv-wdta-ru-all/
Гибкая вставка LV-WDTA 500x300 E16 | http://www.lessar.com/ventilation/ruvent_solutions/aksessuary-ru-vent/accessories_for_chanal_fans/elementy-dlya-montazha-ventilatorov/lv-wdta-ru-all/
Гибкая вставка LV-WDTA 600x300 E16 | http://www.lessar.com/ventilation/ruvent_solutions/aksessuary-ru-vent/accessories_for_chanal_fans/elementy-dlya-montazha-ventilatorov/lv-wdta-ru-all/
Гибкая вставка LV-WDTA 600x350 E16 | http://www.lessar.com/ventilation/ruvent_solutions/aksessuary-ru-vent/accessories_for_chanal_fans/elementy-dlya-montazha-ventilatorov/lv-wdta-ru-all/
Гибкая вставка LV-WDTA 700x400 E16 | http://www.lessar.com/ventilation/ruvent_solutions/aksessuary-ru-vent/accessories_for_chanal_fans/elementy-dlya-montazha-ventilatorov/lv-wdta-ru-all/
Гибкая вставка LV-WDTA 800x500 E16 | http://www.lessar.com/ventilation/ruvent_solutions/aksessuary-ru-vent/accessories_for_chanal_fans/elementy-dlya-montazha-ventilatorov/lv-wdta-ru-all/
Гибкая вставка LV-WDTA 900x500 E16 | http://www.lessar.com/ventilation/ruvent_solutions/aksessuary-ru-vent/accessories_for_chanal_fans/elementy-dlya-montazha-ventilatorov/lv-wdta-ru-all/
Гибкая вставка LV-WDTA 1000x500 E16 | http://www.lessar.com/ventilation/ruvent_solutions/aksessuary-ru-vent/accessories_for_chanal_fans/elementy-dlya-montazha-ventilatorov/lv-wdta-ru-all/
Адаптер-переход LV-GDT 400x200/200 E15 | http://www.lessar.com/ventilation/aksessuary/aksessuary_dlya_kanalnoy_ventilyatsii/for_mont_vent/lv-gdt-all/
Адаптер-переход LV-GDT 500x250/250 E15 | http://www.lessar.com/ventilation/aksessuary/aksessuary_dlya_kanalnoy_ventilyatsii/for_mont_vent/lv-gdt-all/
Адаптер-переход LV-GDT 500x300/315 E15 | http://www.lessar.com/ventilation/aksessuary/aksessuary_dlya_kanalnoy_ventilyatsii/for_mont_vent/lv-gdt-all/
Адаптер-переход LV-GDT 600x300/315 E15 | http://www.lessar.com/ventilation/aksessuary/aksessuary_dlya_kanalnoy_ventilyatsii/for_mont_vent/lv-gdt-all/
Адаптер-переход LV-GDT 600x350/355 E15 | http://www.lessar.com/ventilation/aksessuary/aksessuary_dlya_kanalnoy_ventilyatsii/for_mont_vent/lv-gdt-all/
Адаптер-переход LV-GDT 700x400/400 E15 | http://www.lessar.com/ventilation/aksessuary/aksessuary_dlya_kanalnoy_ventilyatsii/for_mont_vent/lv-gdt-all/
Адаптер-переход LV-GDT 800x500/500 E15 | http://www.lessar.com/ventilation/aksessuary/aksessuary_dlya_kanalnoy_ventilyatsii/for_mont_vent/lv-gdt-all/
Адаптер-переход LV-GDT 1000x500/500 E15 | http://www.lessar.com/ventilation/aksessuary/aksessuary_dlya_kanalnoy_ventilyatsii/for_mont_vent/lv-gdt-all/
Гибкая вставка LV-WDQA 250 E16 (вход воздуха) | http://www.lessar.com/ventilation/ruvent_solutions/aksessuary-ru-vent/aksessuary-dlya-kuhonnikov/lv-wdqa-ru-all/
Гибкая вставка LV-WDQA 280 E16 (вход воздуха) | http://www.lessar.com/ventilation/ruvent_solutions/aksessuary-ru-vent/aksessuary-dlya-kuhonnikov/lv-wdqa-ru-all/
Гибкая вставка LV-WDQA 310 E16 (вход воздуха) | http://www.lessar.com/ventilation/ruvent_solutions/aksessuary-ru-vent/aksessuary-dlya-kuhonnikov/lv-wdqa-ru-all/
Гибкая вставка LV-WDQA 350 E16 (вход воздуха) | http://www.lessar.com/ventilation/ruvent_solutions/aksessuary-ru-vent/aksessuary-dlya-kuhonnikov/lv-wdqa-ru-all/
Гибкая вставка LV-WDQA 400 E16 (вход воздуха) | http://www.lessar.com/ventilation/ruvent_solutions/aksessuary-ru-vent/aksessuary-dlya-kuhonnikov/lv-wdqa-ru-all/
Гибкая вставка LV-WDQA 450 E16 (вход воздуха) | http://www.lessar.com/ventilation/ruvent_solutions/aksessuary-ru-vent/aksessuary-dlya-kuhonnikov/lv-wdqa-ru-all/
Гибкая вставка LV-WDQA 500 E16 (вход воздуха) | http://www.lessar.com/ventilation/ruvent_solutions/aksessuary-ru-vent/aksessuary-dlya-kuhonnikov/lv-wdqa-ru-all/
Гибкая вставка LV-WDQA 560 E16 (вход воздуха) | http://www.lessar.com/ventilation/ruvent_solutions/aksessuary-ru-vent/aksessuary-dlya-kuhonnikov/lv-wdqa-ru-all/
Гибкая вставка LV-WDQA 630 E16 (вход воздуха) | http://www.lessar.com/ventilation/ruvent_solutions/aksessuary-ru-vent/aksessuary-dlya-kuhonnikov/lv-wdqa-ru-all/
Гибкая вставка LV-WDQA 710 E16 (вход воздуха) | http://www.lessar.com/ventilation/ruvent_solutions/aksessuary-ru-vent/aksessuary-dlya-kuhonnikov/lv-wdqa-ru-all/
Гибкая вставка LV-WDQB 250 E16 (выход воздуха) | http://www.lessar.com/ventilation/ruvent_solutions/aksessuary-ru-vent/aksessuary-dlya-kuhonnikov/lv-wdqb-ru-all/
Гибкая вставка LV-WDQB 280 E16 (выход воздуха) | http://www.lessar.com/ventilation/ruvent_solutions/aksessuary-ru-vent/aksessuary-dlya-kuhonnikov/lv-wdqb-ru-all/
Гибкая вставка LV-WDQB 310 E16 (выход воздуха) | http://www.lessar.com/ventilation/ruvent_solutions/aksessuary-ru-vent/aksessuary-dlya-kuhonnikov/lv-wdqb-ru-all/
Гибкая вставка LV-WDQB 350 E16 (выход воздуха) | http://www.lessar.com/ventilation/ruvent_solutions/aksessuary-ru-vent/aksessuary-dlya-kuhonnikov/lv-wdqb-ru-all/
Гибкая вставка LV-WDQB 400 E16 (выход воздуха) | http://www.lessar.com/ventilation/ruvent_solutions/aksessuary-ru-vent/aksessuary-dlya-kuhonnikov/lv-wdqb-ru-all/
Гибкая вставка LV-WDQB 450 E16 (выход воздуха) | http://www.lessar.com/ventilation/ruvent_solutions/aksessuary-ru-vent/aksessuary-dlya-kuhonnikov/lv-wdqb-ru-all/
Гибкая вставка LV-WDQB 500 E16 (выход воздуха) | http://www.lessar.com/ventilation/ruvent_solutions/aksessuary-ru-vent/aksessuary-dlya-kuhonnikov/lv-wdqb-ru-all/
Гибкая вставка LV-WDQB 560 E16 (выход воздуха) | http://www.lessar.com/ventilation/ruvent_solutions/aksessuary-ru-vent/aksessuary-dlya-kuhonnikov/lv-wdqb-ru-all/
Гибкая вставка LV-WDQB 630 E16 (выход воздуха) | http://www.lessar.com/ventilation/ruvent_solutions/aksessuary-ru-vent/aksessuary-dlya-kuhonnikov/lv-wdqb-ru-all/
Гибкая вставка LV-WDQB 710 E16 (выход воздуха) | http://www.lessar.com/ventilation/ruvent_solutions/aksessuary-ru-vent/aksessuary-dlya-kuhonnikov/lv-wdqb-ru-all/
Вставка гибкая LV-WDCA 160 E15 (LV-FRCH 175-190 E15) | http://www.lessar.com/ventilation/aksessuary/aksessuary_dlya_kryshnoy_ventilyatsii/lv-wdca-all/
Вставка гибкая LV-WDCA 250 E15 (LV-FRCV 250, -FRCH 220-250 E15) | http://www.lessar.com/ventilation/aksessuary/aksessuary_dlya_kryshnoy_ventilyatsii/lv-wdca-all/
Вставка гибкая LV-WDCA 311 E15 (LV-FRCV 311 E15) | http://www.lessar.com/ventilation/aksessuary/aksessuary_dlya_kryshnoy_ventilyatsii/lv-wdca-all/
Вставка гибкая LV-WDCA 355-500 E15 (LV-FRCV 355-500 E15) | http://www.lessar.com/ventilation/aksessuary/aksessuary_dlya_kryshnoy_ventilyatsii/lv-wdca-all/
Вставка гибкая LV-WDCA 560-630 E15 (LV-FRCV 560-630 E15) | http://www.lessar.com/ventilation/aksessuary/aksessuary_dlya_kryshnoy_ventilyatsii/lv-wdca-all/
Вставка гибкая LV-WDCA 710 E15 (LV-FRCV 710 E15) | http://www.lessar.com/ventilation/aksessuary/aksessuary_dlya_kryshnoy_ventilyatsii/lv-wdca-all/
Адаптер-переход LV-GDC 160 E15 (LV-FRCH 175-190 E15) | http://www.lessar.com/ventilation/aksessuary/aksessuary_dlya_kryshnoy_ventilyatsii/lv-gdc-all/
Адаптер-переход LV-GDC 250 E15 (LV-FRCH 250, -FRCH 220-250 E15) | http://www.lessar.com/ventilation/aksessuary/aksessuary_dlya_kryshnoy_ventilyatsii/lv-gdc-all/
Адаптер-переход LV-GDC 311 E15 (LV-FRCV 311 E15) | http://www.lessar.com/ventilation/aksessuary/aksessuary_dlya_kryshnoy_ventilyatsii/lv-gdc-all/
Адаптер-переход LV-GDC 355-500 E15 (LV-FRCV 355-500 E15) | http://www.lessar.com/ventilation/aksessuary/aksessuary_dlya_kryshnoy_ventilyatsii/lv-gdc-all/
Адаптер-переход LV-GDC 560-630 E15 (LV-FRCV 560-630 E15) | http://www.lessar.com/ventilation/aksessuary/aksessuary_dlya_kryshnoy_ventilyatsii/lv-gdc-all/
Адаптер-переход LV-GDC 710 E15 (LV-FRCV 710 E15) | http://www.lessar.com/ventilation/aksessuary/aksessuary_dlya_kryshnoy_ventilyatsii/lv-gdc-all/
Короб крышный LV-ZRQA 300/6 E15 (LV-FRCH 175-190 E15, 600мм) | http://www.lessar.com/ventilation/aksessuary/aksessuary_dlya_kryshnoy_ventilyatsii/lv-zrqa-all/
Короб крышный LV-ZRQA 300/8 E15 (LV-FRCH 175-190 E15, 800мм) | http://www.lessar.com/ventilation/aksessuary/aksessuary_dlya_kryshnoy_ventilyatsii/lv-zrqa-all/
Короб крышный LV-ZRQA 300/9 E15 (LV-FRCH 175-190 E15, 900мм) | http://www.lessar.com/ventilation/aksessuary/aksessuary_dlya_kryshnoy_ventilyatsii/lv-zrqa-all/
Короб крышный LV-ZRQA 400/6 E15 (LV-FRCH 220-225 E15, 600мм) | http://www.lessar.com/ventilation/aksessuary/aksessuary_dlya_kryshnoy_ventilyatsii/lv-zrqa-all/
Короб крышный LV-ZRQA 400/8 E15 (LV-FRCH 220-225 E15, 800мм) | http://www.lessar.com/ventilation/aksessuary/aksessuary_dlya_kryshnoy_ventilyatsii/lv-zrqa-all/
Короб крышный LV-ZRQA 400/9 E15 (LV-FRCH 220-225 E15, 900мм) | http://www.lessar.com/ventilation/aksessuary/aksessuary_dlya_kryshnoy_ventilyatsii/lv-zrqa-all/
Короб крышный LV-ZRQA 400/10 E15 (LV-FRCH 220-225 E15, 1000мм) | http://www.lessar.com/ventilation/aksessuary/aksessuary_dlya_kryshnoy_ventilyatsii/lv-zrqa-all/
Панель монтажная LV-QTA 300 E15 (для плоской кровли) | http://www.lessar.com/ventilation/aksessuary/aksessuary_dlya_kryshnoy_ventilyatsii/lv-qta-all/
Панель монтажная LV-QTA45 300 E15 (для покатой кровли) | http://www.lessar.com/ventilation/aksessuary/aksessuary_dlya_kryshnoy_ventilyatsii/lv-qta-all/
Панель монтажная LV-QTA 400 E15 (для плоской кровли) | http://www.lessar.com/ventilation/aksessuary/aksessuary_dlya_kryshnoy_ventilyatsii/lv-qta-all/
Панель монтажная LV-QTA45 400 E15 (для покатой кровли) | http://www.lessar.com/ventilation/aksessuary/aksessuary_dlya_kryshnoy_ventilyatsii/lv-qta-all/
Крышный короб LV-ZRQB 250 E15 | http://www.lessar.com/ventilation/aksessuary/aksessuary_dlya_kryshnoy_ventilyatsii/lv-zrqb-all/
Крышный короб LV-ZRQI 250 E15 (с шумоглушашим слоем) | http://www.lessar.com/ventilation/aksessuary/aksessuary_dlya_kryshnoy_ventilyatsii/lv-zrqi-all/
Крышный короб LV-ZRQB 311 E15 | http://www.lessar.com/ventilation/aksessuary/aksessuary_dlya_kryshnoy_ventilyatsii/lv-zrqb-all/
Крышный короб LV-ZRQI 311 E15 (с шумоглушашим слоем) | http://www.lessar.com/ventilation/aksessuary/aksessuary_dlya_kryshnoy_ventilyatsii/lv-zrqi-all/
Крышный короб LV-ZRQB 355-400 E15 | http://www.lessar.com/ventilation/aksessuary/aksessuary_dlya_kryshnoy_ventilyatsii/lv-zrqb-all/
Крышный короб LV-ZRQI 355-400 E15 (с шумоглушашим слоем) | http://www.lessar.com/ventilation/aksessuary/aksessuary_dlya_kryshnoy_ventilyatsii/lv-zrqi-all/
Крышный короб LV-ZRQB 450-500 E15 | http://www.lessar.com/ventilation/aksessuary/aksessuary_dlya_kryshnoy_ventilyatsii/lv-zrqb-all/
Крышный короб LV-ZRQI 450-500 E15 (с шумоглушашим слоем) | http://www.lessar.com/ventilation/aksessuary/aksessuary_dlya_kryshnoy_ventilyatsii/lv-zrqi-all/
Крышный короб LV-ZRQB 560-630 E15 | http://www.lessar.com/ventilation/aksessuary/aksessuary_dlya_kryshnoy_ventilyatsii/lv-zrqb-all/
Крышный короб LV-ZRQI 560-630 E15 (с шумоглушашим слоем) | http://www.lessar.com/ventilation/aksessuary/aksessuary_dlya_kryshnoy_ventilyatsii/lv-zrqi-all/
Крышный короб LV-ZRQB 710 E15 | http://www.lessar.com/ventilation/aksessuary/aksessuary_dlya_kryshnoy_ventilyatsii/lv-zrqb-all/
Крышный короб LV-ZRQI 710 E15 (с шумоглушашим слоем) | http://www.lessar.com/ventilation/aksessuary/aksessuary_dlya_kryshnoy_ventilyatsii/lv-zrqi-all/
Крышный короб LV-ZRQ 400-2 E16 | http://www.lessar.com/ventilation/ruvent_solutions/aksessuary-ru-vent/aksessuary-dlya-kryshnikov/lv_zrq_ru/lv_zrq_2_ru/lv-zrq-400-2-ru/
Крышный короб LV-ZRQ 400-T-2 E16 (обратный клапан) | http://www.lessar.com/ventilation/ruvent_solutions/aksessuary-ru-vent/aksessuary-dlya-kryshnikov/lv_zrq_ru/lv_zrq_2_ru/lv-zrq-400-t-2-ru/
Крышный короб LV-ZRQ 400-M-2 E16 (клапан под привод) | http://www.lessar.com/ventilation/ruvent_solutions/aksessuary-ru-vent/aksessuary-dlya-kryshnikov/lv_zrq_ru/lv_zrq_2_ru/lv-zrq-400-m-2-ru/
Крышный короб LV-ZRQS 400-2 E16 (шумоглушитель) | http://www.lessar.com/ventilation/ruvent_solutions/aksessuary-ru-vent/aksessuary-dlya-kryshnikov/lv_zrqs_ru/lv_zrqs_2_ru/lv-zrqs-400-2-ru/
Крышный короб LV-ZRQS 400-T-2 E16 (шумоглуш, обратный кл.) | http://www.lessar.com/ventilation/ruvent_solutions/aksessuary-ru-vent/aksessuary-dlya-kryshnikov/lv_zrqs_ru/lv_zrqs_2_ru/lv-zrqs-400-t-2-ru/
Крышный короб LV-ZRQS 400-M-2 E16 (шумоглуш, кл. под привод) | http://www.lessar.com/ventilation/ruvent_solutions/aksessuary-ru-vent/aksessuary-dlya-kryshnikov/lv_zrqs_ru/lv_zrqs_2_ru/lv-zrqs-400-m-2-ru/
Крышный короб LV-ZRQ 400-4 E16 | http://www.lessar.com/ventilation/ruvent_solutions/aksessuary-ru-vent/aksessuary-dlya-kryshnikov/lv_zrq_ru/lv_zrq_4_ru/lv-zrq-400-4-ru/
Крышный короб LV-ZRQ 400-T-4 E16 (обратный клапан) | http://www.lessar.com/ventilation/ruvent_solutions/aksessuary-ru-vent/aksessuary-dlya-kryshnikov/lv_zrq_ru/lv_zrq_4_ru/lv-zrq-400-t-4-ru/
Крышный короб LV-ZRQ 400-M-4 E16 (клапан под привод) | http://www.lessar.com/ventilation/ruvent_solutions/aksessuary-ru-vent/aksessuary-dlya-kryshnikov/lv_zrq_ru/lv_zrq_4_ru/lv-zrq-400-m-4-ru/
Крышный короб LV-ZRQS 400-4 E16 (шумоглушитель) | http://www.lessar.com/ventilation/ruvent_solutions/aksessuary-ru-vent/aksessuary-dlya-kryshnikov/lv_zrqs_ru/lv_zrqs_4_ru/lv-zrqs-400-4-ru/
Крышный короб LV-ZRQS 400-T-4 E16 (шумоглуш, обратный кл.) | http://www.lessar.com/ventilation/ruvent_solutions/aksessuary-ru-vent/aksessuary-dlya-kryshnikov/lv_zrqs_ru/lv_zrqs_4_ru/lv-zrqs-400-t-4-ru/
Крышный короб LV-ZRQS 400-M-4 E16 (шумоглуш, кл. под привод) | http://www.lessar.com/ventilation/ruvent_solutions/aksessuary-ru-vent/aksessuary-dlya-kryshnikov/lv_zrqs_ru/lv_zrqs_4_ru/lv-zrqs-400-m-4-ru/
Крышный короб LV-ZRQ 600-2 E16 | http://www.lessar.com/ventilation/ruvent_solutions/aksessuary-ru-vent/aksessuary-dlya-kryshnikov/lv_zrq_ru/lv_zrq_2_ru/lv-zrq-600-2-ru/
Крышный короб LV-ZRQ 600-T-2 E16 (обратный клапан) | http://www.lessar.com/ventilation/ruvent_solutions/aksessuary-ru-vent/aksessuary-dlya-kryshnikov/lv_zrq_ru/lv_zrq_2_ru/lv-zrq-600-t-2-ru/
Крышный короб LV-ZRQ 600-M-2 E16 (клапан под привод) | http://www.lessar.com/ventilation/ruvent_solutions/aksessuary-ru-vent/aksessuary-dlya-kryshnikov/lv_zrq_ru/lv_zrq_2_ru/lv-zrq-600-m-2-ru/
Крышный короб LV-ZRQS 600-2 E16 (шумоглушитель) | http://www.lessar.com/ventilation/ruvent_solutions/aksessuary-ru-vent/aksessuary-dlya-kryshnikov/lv_zrqs_ru/lv_zrqs_2_ru/lv-zrqs-600-2-ru/
Крышный короб LV-ZRQS 600-T-2 E16 (шумоглуш, обратный кл.) | http://www.lessar.com/ventilation/ruvent_solutions/aksessuary-ru-vent/aksessuary-dlya-kryshnikov/lv_zrqs_ru/lv_zrqs_2_ru/lv-zrqs-600-t-2-ru/
Крышный короб LV-ZRQS 600-M-2 E16 (шумоглуш, кл. под привод) | http://www.lessar.com/ventilation/ruvent_solutions/aksessuary-ru-vent/aksessuary-dlya-kryshnikov/lv_zrqs_ru/lv_zrqs_2_ru/lv-zrqs-600-m-2-ru/
Крышный короб LV-ZRQ 600-4 E16 | http://www.lessar.com/ventilation/ruvent_solutions/aksessuary-ru-vent/aksessuary-dlya-kryshnikov/lv_zrq_ru/lv_zrq_4_ru/lv-zrq-600-4-ru/
Крышный короб LV-ZRQ 600-T-4 E16 (обратный клапан) | http://www.lessar.com/ventilation/ruvent_solutions/aksessuary-ru-vent/aksessuary-dlya-kryshnikov/lv_zrq_ru/lv_zrq_4_ru/lv-zrq-600-t-4-ru/
Крышный короб LV-ZRQ 600-M-4 E16 (клапан под привод) | http://www.lessar.com/ventilation/ruvent_solutions/aksessuary-ru-vent/aksessuary-dlya-kryshnikov/lv_zrq_ru/lv_zrq_4_ru/lv-zrq-600-m-4-ru/
Крышный короб LV-ZRQS 600-4 E16 (шумоглушитель) | http://www.lessar.com/ventilation/ruvent_solutions/aksessuary-ru-vent/aksessuary-dlya-kryshnikov/lv_zrqs_ru/lv_zrqs_4_ru/lv-zrqs-600-4-ru/
Крышный короб LV-ZRQS 600-T-4 E16 (шумоглуш, обратный кл.) | http://www.lessar.com/ventilation/ruvent_solutions/aksessuary-ru-vent/aksessuary-dlya-kryshnikov/lv_zrqs_ru/lv_zrqs_4_ru/lv-zrqs-600-t-4-ru/
Крышный короб LV-ZRQS 600-M-4 E16 (шумоглуш, кл. под привод) | http://www.lessar.com/ventilation/ruvent_solutions/aksessuary-ru-vent/aksessuary-dlya-kryshnikov/lv_zrqs_ru/lv_zrqs_4_ru/lv-zrqs-600-m-4-ru/
Крышный короб LV-ZRQ 800-2 E16 | http://www.lessar.com/ventilation/ruvent_solutions/aksessuary-ru-vent/aksessuary-dlya-kryshnikov/lv_zrq_ru/lv_zrq_2_ru/lv-zrq-800-2-ru/
Крышный короб LV-ZRQ 800-T-2 E16 (обратный клапан) | http://www.lessar.com/ventilation/ruvent_solutions/aksessuary-ru-vent/aksessuary-dlya-kryshnikov/lv_zrq_ru/lv_zrq_2_ru/lv-zrq-800-t-2-ru/
Крышный короб LV-ZRQ 800-M-2 E16 (клапан под привод) | http://www.lessar.com/ventilation/ruvent_solutions/aksessuary-ru-vent/aksessuary-dlya-kryshnikov/lv_zrq_ru/lv_zrq_2_ru/lv-zrq-800-m-2-ru/
Крышный короб LV-ZRQS 800-2 E16 (шумоглушитель) | http://www.lessar.com/ventilation/ruvent_solutions/aksessuary-ru-vent/aksessuary-dlya-kryshnikov/lv_zrqs_ru/lv_zrqs_2_ru/lv-zrqs-800-2-ru/
Крышный короб LV-ZRQS 800-T-2 E16 (шумоглуш, обратный кл.) | http://www.lessar.com/ventilation/ruvent_solutions/aksessuary-ru-vent/aksessuary-dlya-kryshnikov/lv_zrqs_ru/lv_zrqs_2_ru/lv-zrqs-800-t-2-ru/
Крышный короб LV-ZRQS 800-M-2 E16 (шумоглуш, кл. под привод) | http://www.lessar.com/ventilation/ruvent_solutions/aksessuary-ru-vent/aksessuary-dlya-kryshnikov/lv_zrqs_ru/lv_zrqs_2_ru/lv-zrqs-800-m-2-ru/
Крышный короб LV-ZRQ 800-4 E16 | http://www.lessar.com/ventilation/ruvent_solutions/aksessuary-ru-vent/aksessuary-dlya-kryshnikov/lv_zrq_ru/lv_zrq_4_ru/lv-zrq-800-4-ru/
Крышный короб LV-ZRQ 800-T-4 E16 (обратный клапан) | http://www.lessar.com/ventilation/ruvent_solutions/aksessuary-ru-vent/aksessuary-dlya-kryshnikov/lv_zrq_ru/lv_zrq_4_ru/lv-zrq-800-t-4-ru/
Крышный короб LV-ZRQ 800-M-4 E16 (клапан под привод) | http://www.lessar.com/ventilation/ruvent_solutions/aksessuary-ru-vent/aksessuary-dlya-kryshnikov/lv_zrq_ru/lv_zrq_4_ru/lv-zrq-800-m-4-ru/
Крышный короб LV-ZRQS 800-4 E16 (шумоглушитель) | http://www.lessar.com/ventilation/ruvent_solutions/aksessuary-ru-vent/aksessuary-dlya-kryshnikov/lv_zrqs_ru/lv_zrqs_4_ru/lv-zrqs-800-4-ru/
Крышный короб LV-ZRQS 800-T-4 E16 (шумоглуш, обратный кл.) | http://www.lessar.com/ventilation/ruvent_solutions/aksessuary-ru-vent/aksessuary-dlya-kryshnikov/lv_zrqs_ru/lv_zrqs_4_ru/lv-zrqs-800-t-4-ru/
Крышный короб LV-ZRQS 800-M-4 E16 (шумоглуш, кл. под привод) | http://www.lessar.com/ventilation/ruvent_solutions/aksessuary-ru-vent/aksessuary-dlya-kryshnikov/lv_zrqs_ru/lv_zrqs_4_ru/lv-zrqs-800-m-4-ru/
Крышный короб LV-ZRQ 1000-2 E16 | http://www.lessar.com/ventilation/ruvent_solutions/aksessuary-ru-vent/aksessuary-dlya-kryshnikov/lv_zrq_ru/lv_zrq_2_ru/lv-zrq-1000-2-ru/
Крышный короб LV-ZRQ 1000-T-2 E16 (обратный клапан) | http://www.lessar.com/ventilation/ruvent_solutions/aksessuary-ru-vent/aksessuary-dlya-kryshnikov/lv_zrq_ru/lv_zrq_2_ru/lv-zrq-1000-t-2-ru/
Крышный короб LV-ZRQ 1000-M-2 E16 (клапан под привод) | http://www.lessar.com/ventilation/ruvent_solutions/aksessuary-ru-vent/aksessuary-dlya-kryshnikov/lv_zrq_ru/lv_zrq_2_ru/lv-zrq-1000-m-2-ru/
Крышный короб LV-ZRQS 1000-2 E16 (шумоглушитель) | http://www.lessar.com/ventilation/ruvent_solutions/aksessuary-ru-vent/aksessuary-dlya-kryshnikov/lv_zrqs_ru/lv_zrqs_2_ru/lv-zrqs-1000-2-ru/
Крышный короб LV-ZRQS 1000-T-2 E16 (шумоглуш, обратный кл.) | http://www.lessar.com/ventilation/ruvent_solutions/aksessuary-ru-vent/aksessuary-dlya-kryshnikov/lv_zrqs_ru/lv_zrqs_2_ru/lv-zrqs-1000-t-2-ru/
Крышный короб LV-ZRQS 1000-M-2 E16 (шумоглуш, кл. под привод) | http://www.lessar.com/ventilation/ruvent_solutions/aksessuary-ru-vent/aksessuary-dlya-kryshnikov/lv_zrqs_ru/lv_zrqs_2_ru/lv-zrqs-1000-m-2-ru/
Крышный короб LV-ZRQ 1000-4 E16 | http://www.lessar.com/ventilation/ruvent_solutions/aksessuary-ru-vent/aksessuary-dlya-kryshnikov/lv_zrq_ru/lv_zrq_4_ru/lv-zrq-1000-4-ru/
Крышный короб LV-ZRQ 1000-T-4 E16 (обратный клапан) | http://www.lessar.com/ventilation/ruvent_solutions/aksessuary-ru-vent/aksessuary-dlya-kryshnikov/lv_zrq_ru/lv_zrq_4_ru/lv-zrq-1000-t-4-ru/
Крышный короб LV-ZRQ 1000-M-4 E16 (клапан под привод) | http://www.lessar.com/ventilation/ruvent_solutions/aksessuary-ru-vent/aksessuary-dlya-kryshnikov/lv_zrq_ru/lv_zrq_4_ru/lv-zrq-1000-m-4-ru/
Крышный короб LV-ZRQS 1000-4 E16 (шумоглушитель) | http://www.lessar.com/ventilation/ruvent_solutions/aksessuary-ru-vent/aksessuary-dlya-kryshnikov/lv_zrqs_ru/lv_zrqs_4_ru/lv-zrqs-1000-4-ru/
Крышный короб LV-ZRQS 1000-T-4 E16 (шумоглуш, обратный кл.) | http://www.lessar.com/ventilation/ruvent_solutions/aksessuary-ru-vent/aksessuary-dlya-kryshnikov/lv_zrqs_ru/lv_zrqs_4_ru/lv-zrqs-1000-t-4-ru/
Крышный короб LV-ZRQS 1000-M-4 E16 (шумоглуш, кл. под привод) | http://www.lessar.com/ventilation/ruvent_solutions/aksessuary-ru-vent/aksessuary-dlya-kryshnikov/lv_zrqs_ru/lv_zrqs_4_ru/lv-zrqs-1000-m-4-ru/
Крышный короб LV-ZRQ 1140-2 E16 | http://www.lessar.com/ventilation/ruvent_solutions/aksessuary-ru-vent/aksessuary-dlya-kryshnikov/lv_zrq_ru/lv_zrq_2_ru/lv-zrq-1140-2-ru/
Крышный короб LV-ZRQ 1140-T-2 E16 (обратный клапан) | http://www.lessar.com/ventilation/ruvent_solutions/aksessuary-ru-vent/aksessuary-dlya-kryshnikov/lv_zrq_ru/lv_zrq_2_ru/lv-zrq-1140-t-2-ru/
Крышный короб LV-ZRQ 1140-M-2 E16 (клапан под привод) | http://www.lessar.com/ventilation/ruvent_solutions/aksessuary-ru-vent/aksessuary-dlya-kryshnikov/lv_zrq_ru/lv_zrq_2_ru/lv-zrq-1140-m-2-ru/
Крышный короб LV-ZRQS 1140-2 E16 (шумоглушитель) | http://www.lessar.com/ventilation/ruvent_solutions/aksessuary-ru-vent/aksessuary-dlya-kryshnikov/lv_zrqs_ru/lv_zrqs_2_ru/lv-zrqs-1140-2-ru/
Крышный короб LV-ZRQS 1140-T-2 E16 (шумоглуш, обратный кл.) | http://www.lessar.com/ventilation/ruvent_solutions/aksessuary-ru-vent/aksessuary-dlya-kryshnikov/lv_zrqs_ru/lv_zrqs_2_ru/lv-zrqs-1140-t-2-ru/
Крышный короб LV-ZRQS 1140-M-2 E16 (шумоглуш, кл. под привод) | http://www.lessar.com/ventilation/ruvent_solutions/aksessuary-ru-vent/aksessuary-dlya-kryshnikov/lv_zrqs_ru/lv_zrqs_2_ru/lv-zrqs-1140-m-2-ru/
Крышный короб LV-ZRQ 1140-4 E16 | http://www.lessar.com/ventilation/ruvent_solutions/aksessuary-ru-vent/aksessuary-dlya-kryshnikov/lv_zrq_ru/lv_zrq_4_ru/lv-zrq-1140-4-ru/
Крышный короб LV-ZRQ 1140-T-4 E16 (обратный клапан) | http://www.lessar.com/ventilation/ruvent_solutions/aksessuary-ru-vent/aksessuary-dlya-kryshnikov/lv_zrq_ru/lv_zrq_4_ru/lv-zrq-1140-t-4-ru/
Крышный короб LV-ZRQ 1140-M-4 E16 (клапан под привод) | http://www.lessar.com/ventilation/ruvent_solutions/aksessuary-ru-vent/aksessuary-dlya-kryshnikov/lv_zrq_ru/lv_zrq_4_ru/lv-zrq-1140-m-4-ru/
Крышный короб LV-ZRQS 1140-4 E16 (шумоглушитель) | http://www.lessar.com/ventilation/ruvent_solutions/aksessuary-ru-vent/aksessuary-dlya-kryshnikov/lv_zrqs_ru/lv_zrqs_4_ru/lv-zrqs-1140-4-ru/
Крышный короб LV-ZRQS 1140-T-4 E16 (шумоглуш, обратный кл.) | http://www.lessar.com/ventilation/ruvent_solutions/aksessuary-ru-vent/aksessuary-dlya-kryshnikov/lv_zrqs_ru/lv_zrqs_4_ru/lv-zrqs-1140-t-4-ru/
Крышный короб LV-ZRQS 1140-M-4 E16 (шумоглуш, кл. под привод) | http://www.lessar.com/ventilation/ruvent_solutions/aksessuary-ru-vent/aksessuary-dlya-kryshnikov/lv_zrqs_ru/lv_zrqs_4_ru/lv-zrqs-1140-m-4-ru/
Нагреватель водяной LV-HDCW 160-2 E16 | http://www.lessar.com/ventilation/ruvent_solutions/aksessuary-ru-vent/accessories_for_chanal_fans/kanalnye-nagrevateli/lv-hdcw-ru-all/
Нагреватель водяной LV-HDCW 200-2 E16 | http://www.lessar.com/ventilation/ruvent_solutions/aksessuary-ru-vent/accessories_for_chanal_fans/kanalnye-nagrevateli/lv-hdcw-ru-all/
Нагреватель водяной LV-HDCW 250-2 E16 | http://www.lessar.com/ventilation/ruvent_solutions/aksessuary-ru-vent/accessories_for_chanal_fans/kanalnye-nagrevateli/lv-hdcw-ru-all/
Нагреватель водяной LV-HDCW 315-2 E16 | http://www.lessar.com/ventilation/ruvent_solutions/aksessuary-ru-vent/accessories_for_chanal_fans/kanalnye-nagrevateli/lv-hdcw-ru-all/
Нагреватель электрический LV-HDCE 100-1-1 E16 | http://www.lessar.com/ventilation/ruvent_solutions/aksessuary-ru-vent/accessories_for_chanal_fans/kanalnye-nagrevateli/lv-hdce-ru-all/
Нагреватель электрический LV-HDCE 100-2-1 E16 | http://www.lessar.com/ventilation/ruvent_solutions/aksessuary-ru-vent/accessories_for_chanal_fans/kanalnye-nagrevateli/lv-hdce-ru-all/
Нагреватель электрический LV-HDCE 125-1-1 E16 | http://www.lessar.com/ventilation/ruvent_solutions/aksessuary-ru-vent/accessories_for_chanal_fans/kanalnye-nagrevateli/lv-hdce-ru-all/
Нагреватель электрический LV-HDCE 125-2-1 E16 | http://www.lessar.com/ventilation/ruvent_solutions/aksessuary-ru-vent/accessories_for_chanal_fans/kanalnye-nagrevateli/lv-hdce-ru-all/
Нагреватель электрический LV-HDCE 125-3-1 E16 | http://www.lessar.com/ventilation/ruvent_solutions/aksessuary-ru-vent/accessories_for_chanal_fans/kanalnye-nagrevateli/lv-hdce-ru-all/
Нагреватель электрический LV-HDCE 160-2-1 E16 | http://www.lessar.com/ventilation/ruvent_solutions/aksessuary-ru-vent/accessories_for_chanal_fans/kanalnye-nagrevateli/lv-hdce-ru-all/
Нагреватель электрический LV-HDCE 160-3-1 E16 | http://www.lessar.com/ventilation/ruvent_solutions/aksessuary-ru-vent/accessories_for_chanal_fans/kanalnye-nagrevateli/lv-hdce-ru-all/
Нагреватель электрический LV-HDCE 160-6-3 E16 | http://www.lessar.com/ventilation/ruvent_solutions/aksessuary-ru-vent/accessories_for_chanal_fans/kanalnye-nagrevateli/lv-hdce-ru-all/
Нагреватель электрический LV-HDCE 200-3-1 E16 | http://www.lessar.com/ventilation/ruvent_solutions/aksessuary-ru-vent/accessories_for_chanal_fans/kanalnye-nagrevateli/lv-hdce-ru-all/
Нагреватель электрический LV-HDCE 200-6-3 E16 | http://www.lessar.com/ventilation/ruvent_solutions/aksessuary-ru-vent/accessories_for_chanal_fans/kanalnye-nagrevateli/lv-hdce-ru-all/
Нагреватель электрический LV-HDCE 200-9-3 E16 | http://www.lessar.com/ventilation/ruvent_solutions/aksessuary-ru-vent/accessories_for_chanal_fans/kanalnye-nagrevateli/lv-hdce-ru-all/
Нагреватель электрический LV-HDCE 200-12-3 E16 | http://www.lessar.com/ventilation/ruvent_solutions/aksessuary-ru-vent/accessories_for_chanal_fans/kanalnye-nagrevateli/lv-hdce-ru-all/
Нагреватель электрический LV-HDCE 250-6-3 E16 | http://www.lessar.com/ventilation/ruvent_solutions/aksessuary-ru-vent/accessories_for_chanal_fans/kanalnye-nagrevateli/lv-hdce-ru-all/
Нагреватель электрический LV-HDCE 250-9-3 E16 | http://www.lessar.com/ventilation/ruvent_solutions/aksessuary-ru-vent/accessories_for_chanal_fans/kanalnye-nagrevateli/lv-hdce-ru-all/
Нагреватель электрический LV-HDCE 250-12-3 E16 | http://www.lessar.com/ventilation/ruvent_solutions/aksessuary-ru-vent/accessories_for_chanal_fans/kanalnye-nagrevateli/lv-hdce-ru-all/
Нагреватель электрический LV-HDCE 250-15-3 E16 | http://www.lessar.com/ventilation/ruvent_solutions/aksessuary-ru-vent/accessories_for_chanal_fans/kanalnye-nagrevateli/lv-hdce-ru-all/
Нагреватель электрический LV-HDCE 315-6-3 E16 | http://www.lessar.com/ventilation/ruvent_solutions/aksessuary-ru-vent/accessories_for_chanal_fans/kanalnye-nagrevateli/lv-hdce-ru-all/
Нагреватель электрический LV-HDCE 315-9-3 E16 | http://www.lessar.com/ventilation/ruvent_solutions/aksessuary-ru-vent/accessories_for_chanal_fans/kanalnye-nagrevateli/lv-hdce-ru-all/
Нагреватель электрический LV-HDCE 315-12-3 E16 | http://www.lessar.com/ventilation/ruvent_solutions/aksessuary-ru-vent/accessories_for_chanal_fans/kanalnye-nagrevateli/lv-hdce-ru-all/
Нагреватель электрический LV-HDCE 315-15-3 E16 | http://www.lessar.com/ventilation/ruvent_solutions/aksessuary-ru-vent/accessories_for_chanal_fans/kanalnye-nagrevateli/lv-hdce-ru-all/
Нагреватель электрический LV-HDCE 315-18-3 E16 | http://www.lessar.com/ventilation/ruvent_solutions/aksessuary-ru-vent/accessories_for_chanal_fans/kanalnye-nagrevateli/lv-hdce-ru-all/
Нагреватель водяной LV-HDTW 400x200-2 E16 | http://www.lessar.com/ventilation/ruvent_solutions/aksessuary-ru-vent/accessories_for_chanal_fans/kanalnye-nagrevateli/lv-hdtw-ru-all/
Нагреватель водяной LV-HDTW 400x200-3 E16 | http://www.lessar.com/ventilation/ruvent_solutions/aksessuary-ru-vent/accessories_for_chanal_fans/kanalnye-nagrevateli/lv-hdtw-ru-all/
Нагреватель водяной LV-HDTW 500x250-2 E16 | http://www.lessar.com/ventilation/ruvent_solutions/aksessuary-ru-vent/accessories_for_chanal_fans/kanalnye-nagrevateli/lv-hdtw-ru-all/
Нагреватель водяной LV-HDTW 500x250-3 E16 | http://www.lessar.com/ventilation/ruvent_solutions/aksessuary-ru-vent/accessories_for_chanal_fans/kanalnye-nagrevateli/lv-hdtw-ru-all/
Нагреватель водяной LV-HDTW 500x300-2 E16 | http://www.lessar.com/ventilation/ruvent_solutions/aksessuary-ru-vent/accessories_for_chanal_fans/kanalnye-nagrevateli/lv-hdtw-ru-all/
Нагреватель водяной LV-HDTW 500x300-3 E16 | http://www.lessar.com/ventilation/ruvent_solutions/aksessuary-ru-vent/accessories_for_chanal_fans/kanalnye-nagrevateli/lv-hdtw-ru-all/
Нагреватель водяной LV-HDTW 600x300-2 E16 | http://www.lessar.com/ventilation/ruvent_solutions/aksessuary-ru-vent/accessories_for_chanal_fans/kanalnye-nagrevateli/lv-hdtw-ru-all/
Нагреватель водяной LV-HDTW 600x300-3 E16 | http://www.lessar.com/ventilation/ruvent_solutions/aksessuary-ru-vent/accessories_for_chanal_fans/kanalnye-nagrevateli/lv-hdtw-ru-all/
Нагреватель водяной LV-HDTW 600x350-2 E16 | http://www.lessar.com/ventilation/ruvent_solutions/aksessuary-ru-vent/accessories_for_chanal_fans/kanalnye-nagrevateli/lv-hdtw-ru-all/
Нагреватель водяной LV-HDTW 600x350-3 E16 | http://www.lessar.com/ventilation/ruvent_solutions/aksessuary-ru-vent/accessories_for_chanal_fans/kanalnye-nagrevateli/lv-hdtw-ru-all/
Нагреватель водяной LV-HDTW 700x400-2 E16 | http://www.lessar.com/ventilation/ruvent_solutions/aksessuary-ru-vent/accessories_for_chanal_fans/kanalnye-nagrevateli/lv-hdtw-ru-all/
Нагреватель водяной LV-HDTW 700x400-3 E16 | http://www.lessar.com/ventilation/ruvent_solutions/aksessuary-ru-vent/accessories_for_chanal_fans/kanalnye-nagrevateli/lv-hdtw-ru-all/
Нагреватель водяной LV-HDTW 800x500-2 E16 | http://www.lessar.com/ventilation/ruvent_solutions/aksessuary-ru-vent/accessories_for_chanal_fans/kanalnye-nagrevateli/lv-hdtw-ru-all/
Нагреватель водяной LV-HDTW 800x500-3 E16 | http://www.lessar.com/ventilation/ruvent_solutions/aksessuary-ru-vent/accessories_for_chanal_fans/kanalnye-nagrevateli/lv-hdtw-ru-all/
Нагреватель водяной LV-HDTW 900x500-2 E16 | http://www.lessar.com/ventilation/ruvent_solutions/aksessuary-ru-vent/accessories_for_chanal_fans/kanalnye-nagrevateli/lv-hdtw-ru-all/
Нагреватель водяной LV-HDTW 900x500-3 E16 | http://www.lessar.com/ventilation/ruvent_solutions/aksessuary-ru-vent/accessories_for_chanal_fans/kanalnye-nagrevateli/lv-hdtw-ru-all/
Нагреватель водяной LV-HDTW 1000x500-2 E16 | http://www.lessar.com/ventilation/ruvent_solutions/aksessuary-ru-vent/accessories_for_chanal_fans/kanalnye-nagrevateli/lv-hdtw-ru-all/
Нагреватель водяной LV-HDTW 1000x500-3 E16 | http://www.lessar.com/ventilation/ruvent_solutions/aksessuary-ru-vent/accessories_for_chanal_fans/kanalnye-nagrevateli/lv-hdtw-ru-all/
Нагреватель электрический LV-HDTE-D 400x200-3-1 E16 | http://www.lessar.com/ventilation/ruvent_solutions/aksessuary-ru-vent/accessories_for_chanal_fans/kanalnye-nagrevateli/lv-hdte-d-ru-all/
Нагреватель электрический LV-HDTE-D 400x200-6-2 E16 | http://www.lessar.com/ventilation/ruvent_solutions/aksessuary-ru-vent/accessories_for_chanal_fans/kanalnye-nagrevateli/lv-hdte-d-ru-all/
Нагреватель электрический LV-HDTE-D 400x200-8-3 E16 | http://www.lessar.com/ventilation/ruvent_solutions/aksessuary-ru-vent/accessories_for_chanal_fans/kanalnye-nagrevateli/lv-hdte-d-ru-all/
Нагреватель электрический LV-HDTE-D 400x200-16-3 E16 | http://www.lessar.com/ventilation/ruvent_solutions/aksessuary-ru-vent/accessories_for_chanal_fans/kanalnye-nagrevateli/lv-hdte-d-ru-all/
Нагреватель электрический LV-HDTE-D 400x200-24-3 E16 | http://www.lessar.com/ventilation/ruvent_solutions/aksessuary-ru-vent/accessories_for_chanal_fans/kanalnye-nagrevateli/lv-hdte-d-ru-all/
Нагреватель электрический LV-HDTE-D 500x250-8-3 E16 | http://www.lessar.com/ventilation/ruvent_solutions/aksessuary-ru-vent/accessories_for_chanal_fans/kanalnye-nagrevateli/lv-hdte-d-ru-all/
Нагреватель электрический LV-HDTE-D 500x250-16-3 E16 | http://www.lessar.com/ventilation/ruvent_solutions/aksessuary-ru-vent/accessories_for_chanal_fans/kanalnye-nagrevateli/lv-hdte-d-ru-all/
Нагреватель электрический LV-HDTE-D 500x250-24-3 E16 | http://www.lessar.com/ventilation/ruvent_solutions/aksessuary-ru-vent/accessories_for_chanal_fans/kanalnye-nagrevateli/lv-hdte-d-ru-all/
Нагреватель электрический LV-HDTE-D 500x250-32-3 E16 | http://www.lessar.com/ventilation/ruvent_solutions/aksessuary-ru-vent/accessories_for_chanal_fans/kanalnye-nagrevateli/lv-hdte-d-ru-all/
Нагреватель электрический LV-HDTE-D 500x300-12-3 E16 | http://www.lessar.com/ventilation/ruvent_solutions/aksessuary-ru-vent/accessories_for_chanal_fans/kanalnye-nagrevateli/lv-hdte-d-ru-all/
Нагреватель электрический LV-HDTE-D 500x300-24-3 E16 | http://www.lessar.com/ventilation/ruvent_solutions/aksessuary-ru-vent/accessories_for_chanal_fans/kanalnye-nagrevateli/lv-hdte-d-ru-all/
Нагреватель электрический LV-HDTE-D 500x300-36-3 E16 | http://www.lessar.com/ventilation/ruvent_solutions/aksessuary-ru-vent/accessories_for_chanal_fans/kanalnye-nagrevateli/lv-hdte-d-ru-all/
Нагреватель электрический LV-HDTE-D 500x300-48-3 E16 | http://www.lessar.com/ventilation/ruvent_solutions/aksessuary-ru-vent/accessories_for_chanal_fans/kanalnye-nagrevateli/lv-hdte-d-ru-all/
Нагреватель электрический LV-HDTE-D 600x300-12-3 E16 | http://www.lessar.com/ventilation/ruvent_solutions/aksessuary-ru-vent/accessories_for_chanal_fans/kanalnye-nagrevateli/lv-hdte-d-ru-all/
Нагреватель электрический LV-HDTE-D 600x300-24-3 E16 | http://www.lessar.com/ventilation/ruvent_solutions/aksessuary-ru-vent/accessories_for_chanal_fans/kanalnye-nagrevateli/lv-hdte-d-ru-all/
Нагреватель электрический LV-HDTE-D 600x300-36-3 E16 | http://www.lessar.com/ventilation/ruvent_solutions/aksessuary-ru-vent/accessories_for_chanal_fans/kanalnye-nagrevateli/lv-hdte-d-ru-all/
Нагреватель электрический LV-HDTE-D 600x300-48-3 E16 | http://www.lessar.com/ventilation/ruvent_solutions/aksessuary-ru-vent/accessories_for_chanal_fans/kanalnye-nagrevateli/lv-hdte-d-ru-all/
Нагреватель электрический LV-HDTE-D 600x350-12-3 E16 | http://www.lessar.com/ventilation/ruvent_solutions/aksessuary-ru-vent/accessories_for_chanal_fans/kanalnye-nagrevateli/lv-hdte-d-ru-all/
Нагреватель электрический LV-HDTE-D 600x350-24-3 E16 | http://www.lessar.com/ventilation/ruvent_solutions/aksessuary-ru-vent/accessories_for_chanal_fans/kanalnye-nagrevateli/lv-hdte-d-ru-all/
Нагреватель электрический LV-HDTE-D 600x350-36-3 E16 | http://www.lessar.com/ventilation/ruvent_solutions/aksessuary-ru-vent/accessories_for_chanal_fans/kanalnye-nagrevateli/lv-hdte-d-ru-all/
Нагреватель электрический LV-HDTE-D 600x350-48-3 E16 | http://www.lessar.com/ventilation/ruvent_solutions/aksessuary-ru-vent/accessories_for_chanal_fans/kanalnye-nagrevateli/lv-hdte-d-ru-all/
Нагреватель электрический LV-HDTE-D 700x400-16-3 E16 | http://www.lessar.com/ventilation/ruvent_solutions/aksessuary-ru-vent/accessories_for_chanal_fans/kanalnye-nagrevateli/lv-hdte-d-ru-all/
Нагреватель электрический LV-HDTE-D 700x400-32-3 E16 | http://www.lessar.com/ventilation/ruvent_solutions/aksessuary-ru-vent/accessories_for_chanal_fans/kanalnye-nagrevateli/lv-hdte-d-ru-all/
Нагреватель электрический LV-HDTE-D 700x400-48-3 E16 | http://www.lessar.com/ventilation/ruvent_solutions/aksessuary-ru-vent/accessories_for_chanal_fans/kanalnye-nagrevateli/lv-hdte-d-ru-all/
Нагреватель электрический LV-HDTE-D 700x400-64-3 E16 | http://www.lessar.com/ventilation/ruvent_solutions/aksessuary-ru-vent/accessories_for_chanal_fans/kanalnye-nagrevateli/lv-hdte-d-ru-all/
Нагреватель электрический LV-HDTE-D 800x500-16-3 E16 | http://www.lessar.com/ventilation/ruvent_solutions/aksessuary-ru-vent/accessories_for_chanal_fans/kanalnye-nagrevateli/lv-hdte-d-ru-all/
Нагреватель электрический LV-HDTE-D 800x500-32-3 E16 | http://www.lessar.com/ventilation/ruvent_solutions/aksessuary-ru-vent/accessories_for_chanal_fans/kanalnye-nagrevateli/lv-hdte-d-ru-all/
Нагреватель электрический LV-HDTE-D 800x500-48-3 E16 | http://www.lessar.com/ventilation/ruvent_solutions/aksessuary-ru-vent/accessories_for_chanal_fans/kanalnye-nagrevateli/lv-hdte-d-ru-all/
Нагреватель электрический LV-HDTE-D 800x500-64-3 E16 | http://www.lessar.com/ventilation/ruvent_solutions/aksessuary-ru-vent/accessories_for_chanal_fans/kanalnye-nagrevateli/lv-hdte-d-ru-all/
Нагреватель электрический LV-HDTE-D 900x500-16-3 E16 | http://www.lessar.com/ventilation/ruvent_solutions/aksessuary-ru-vent/accessories_for_chanal_fans/kanalnye-nagrevateli/lv-hdte-d-ru-all/
Нагреватель электрический LV-HDTE-D 900x500-32-3 E16 | http://www.lessar.com/ventilation/ruvent_solutions/aksessuary-ru-vent/accessories_for_chanal_fans/kanalnye-nagrevateli/lv-hdte-d-ru-all/
Нагреватель электрический LV-HDTE-D 900x500-48-3 E16 | http://www.lessar.com/ventilation/ruvent_solutions/aksessuary-ru-vent/accessories_for_chanal_fans/kanalnye-nagrevateli/lv-hdte-d-ru-all/
Нагреватель электрический LV-HDTE-D 900x500-64-3 E16 | http://www.lessar.com/ventilation/ruvent_solutions/aksessuary-ru-vent/accessories_for_chanal_fans/kanalnye-nagrevateli/lv-hdte-d-ru-all/
Нагреватель электрический LV-HDTE-D 1000x500-16-3 E16 | http://www.lessar.com/ventilation/ruvent_solutions/aksessuary-ru-vent/accessories_for_chanal_fans/kanalnye-nagrevateli/lv-hdte-d-ru-all/
Нагреватель электрический LV-HDTE-D 1000x500-32-3 E16 | http://www.lessar.com/ventilation/ruvent_solutions/aksessuary-ru-vent/accessories_for_chanal_fans/kanalnye-nagrevateli/lv-hdte-d-ru-all/
Нагреватель электрический LV-HDTE-D 1000x500-48-3 E16 | http://www.lessar.com/ventilation/ruvent_solutions/aksessuary-ru-vent/accessories_for_chanal_fans/kanalnye-nagrevateli/lv-hdte-d-ru-all/
Нагреватель электрический LV-HDTE-D 1000x500-64-3 E16 | http://www.lessar.com/ventilation/ruvent_solutions/aksessuary-ru-vent/accessories_for_chanal_fans/kanalnye-nagrevateli/lv-hdte-d-ru-all/
Охладитель водяной LV-CDCW 100-3 E15 | http://www.lessar.com/ventilation/aksessuary/aksessuary_dlya_kanalnoy_ventilyatsii/coolers/lv-cdcw-all/
Охладитель водяной LV-CDCW 125-3 E15 | http://www.lessar.com/ventilation/aksessuary/aksessuary_dlya_kanalnoy_ventilyatsii/coolers/lv-cdcw-all/
Охладитель водяной LV-CDCW 160-3 E15 | http://www.lessar.com/ventilation/aksessuary/aksessuary_dlya_kanalnoy_ventilyatsii/coolers/lv-cdcw-all/
Охладитель водяной LV-CDCW 200-3 E15 | http://www.lessar.com/ventilation/aksessuary/aksessuary_dlya_kanalnoy_ventilyatsii/coolers/lv-cdcw-all/
Охладитель водяной LV-CDCW 250-3 E15 | http://www.lessar.com/ventilation/aksessuary/aksessuary_dlya_kanalnoy_ventilyatsii/coolers/lv-cdcw-all/
Охладитель водяной LV-CDCW 315-3 E15 | http://www.lessar.com/ventilation/aksessuary/aksessuary_dlya_kanalnoy_ventilyatsii/coolers/lv-cdcw-all/
Охладитель водяной LV-CDCW 400-3 E15 | http://www.lessar.com/ventilation/aksessuary/aksessuary_dlya_kanalnoy_ventilyatsii/coolers/lv-cdcw-all/
Охладитель водяной LV-CDTW 400x200-3 E16 | http://www.lessar.com/ventilation/ruvent_solutions/aksessuary-ru-vent/accessories_for_chanal_fans/kanalnie-ohladiteli/lv-cdtw-ru-all/
Охладитель водяной LV-CDTW 500x250-3 E16 | http://www.lessar.com/ventilation/ruvent_solutions/aksessuary-ru-vent/accessories_for_chanal_fans/kanalnie-ohladiteli/lv-cdtw-ru-all/
Охладитель водяной LV-CDTW 500x300-3 E16 | http://www.lessar.com/ventilation/ruvent_solutions/aksessuary-ru-vent/accessories_for_chanal_fans/kanalnie-ohladiteli/lv-cdtw-ru-all/
Охладитель водяной LV-CDTW 600x300-3 E16 | http://www.lessar.com/ventilation/ruvent_solutions/aksessuary-ru-vent/accessories_for_chanal_fans/kanalnie-ohladiteli/lv-cdtw-ru-all/
Охладитель водяной LV-CDTW 600x350-3 E16 | http://www.lessar.com/ventilation/ruvent_solutions/aksessuary-ru-vent/accessories_for_chanal_fans/kanalnie-ohladiteli/lv-cdtw-ru-all/
Охладитель водяной LV-CDTW 700x400-3 E16 | http://www.lessar.com/ventilation/ruvent_solutions/aksessuary-ru-vent/accessories_for_chanal_fans/kanalnie-ohladiteli/lv-cdtw-ru-all/
Охладитель водяной LV-CDTW 800x500-3 E16 | http://www.lessar.com/ventilation/ruvent_solutions/aksessuary-ru-vent/accessories_for_chanal_fans/kanalnie-ohladiteli/lv-cdtw-ru-all/
Охладитель водяной LV-CDTW 900x500-3 E16 | http://www.lessar.com/ventilation/ruvent_solutions/aksessuary-ru-vent/accessories_for_chanal_fans/kanalnie-ohladiteli/lv-cdtw-ru-all/
Охладитель водяной LV-CDTW 1000x500-3 E16 | http://www.lessar.com/ventilation/ruvent_solutions/aksessuary-ru-vent/accessories_for_chanal_fans/kanalnie-ohladiteli/lv-cdtw-ru-all/
Охладитель фреоновый LV-CDTF 400x200-3 E16 | http://www.lessar.com/ventilation/ruvent_solutions/aksessuary-ru-vent/accessories_for_chanal_fans/kanalnie-ohladiteli/lv-cdtf-ru-all/
Охладитель фреоновый LV-CDTF 500x250-3 E16 | http://www.lessar.com/ventilation/ruvent_solutions/aksessuary-ru-vent/accessories_for_chanal_fans/kanalnie-ohladiteli/lv-cdtf-ru-all/
Охладитель фреоновый LV-CDTF 500x300-3 E16 | http://www.lessar.com/ventilation/ruvent_solutions/aksessuary-ru-vent/accessories_for_chanal_fans/kanalnie-ohladiteli/lv-cdtf-ru-all/
Охладитель фреоновый LV-CDTF 600x300-3 E16 | http://www.lessar.com/ventilation/ruvent_solutions/aksessuary-ru-vent/accessories_for_chanal_fans/kanalnie-ohladiteli/lv-cdtf-ru-all/
Охладитель фреоновый LV-CDTF 600x350-3 E16 | http://www.lessar.com/ventilation/ruvent_solutions/aksessuary-ru-vent/accessories_for_chanal_fans/kanalnie-ohladiteli/lv-cdtf-ru-all/
Охладитель фреоновый LV-CDTF 700x400-3 E16 | http://www.lessar.com/ventilation/ruvent_solutions/aksessuary-ru-vent/accessories_for_chanal_fans/kanalnie-ohladiteli/lv-cdtf-ru-all/
Охладитель фреоновый LV-CDTF 800x500-3 E16 | http://www.lessar.com/ventilation/ruvent_solutions/aksessuary-ru-vent/accessories_for_chanal_fans/kanalnie-ohladiteli/lv-cdtf-ru-all/
Охладитель фреоновый LV-CDTF 900x500-3 E16 | http://www.lessar.com/ventilation/ruvent_solutions/aksessuary-ru-vent/accessories_for_chanal_fans/kanalnie-ohladiteli/lv-cdtf-ru-all/
Охладитель фреоновый LV-CDTF 1000x500-3 E16 | http://www.lessar.com/ventilation/ruvent_solutions/aksessuary-ru-vent/accessories_for_chanal_fans/kanalnie-ohladiteli/lv-cdtf-ru-all/
Рекуператор пластинчатый LV-PDT 400x200 E16 | http://www.lessar.com/ventilation/ruvent_solutions/aksessuary-ru-vent/accessories_for_chanal_fans/kanalnie-rekuperatory/lv-pdt-ru-all/
Рекуператор пластинчатый LV-PDT 500x250 E16 | http://www.lessar.com/ventilation/ruvent_solutions/aksessuary-ru-vent/accessories_for_chanal_fans/kanalnie-rekuperatory/lv-pdt-ru-all/
Рекуператор пластинчатый LV-PDT 500x300 E16 | http://www.lessar.com/ventilation/ruvent_solutions/aksessuary-ru-vent/accessories_for_chanal_fans/kanalnie-rekuperatory/lv-pdt-ru-all/
Рекуператор пластинчатый LV-PDT 600x300 E16 | http://www.lessar.com/ventilation/ruvent_solutions/aksessuary-ru-vent/accessories_for_chanal_fans/kanalnie-rekuperatory/lv-pdt-ru-all/
Рекуператор пластинчатый LV-PDT 600x350 E16 | http://www.lessar.com/ventilation/ruvent_solutions/aksessuary-ru-vent/accessories_for_chanal_fans/kanalnie-rekuperatory/lv-pdt-ru-all/
Рекуператор пластинчатый LV-PDT 700x400 E16 | http://www.lessar.com/ventilation/ruvent_solutions/aksessuary-ru-vent/accessories_for_chanal_fans/kanalnie-rekuperatory/lv-pdt-ru-all/
Рекуператор пластинчатый LV-PDT 800x500 E16 | http://www.lessar.com/ventilation/ruvent_solutions/aksessuary-ru-vent/accessories_for_chanal_fans/kanalnie-rekuperatory/lv-pdt-ru-all/
Рекуператор пластинчатый LV-PDT 900x500 E16 | http://www.lessar.com/ventilation/ruvent_solutions/aksessuary-ru-vent/accessories_for_chanal_fans/kanalnie-rekuperatory/lv-pdt-ru-all/
Рекуператор пластинчатый LV-PDT 1000x500 E16 | http://www.lessar.com/ventilation/ruvent_solutions/aksessuary-ru-vent/accessories_for_chanal_fans/kanalnie-rekuperatory/lv-pdt-ru-all/
Фильтр-кассета LV-KDCS 100-3 E16 | http://www.lessar.com/ventilation/ruvent_solutions/aksessuary-ru-vent/accessories_for_chanal_fans/kanalnie-filtry/lv-kdcs-ru-all/
Фильтр-кассета LV-KDCS 125-3 E16 | http://www.lessar.com/ventilation/ruvent_solutions/aksessuary-ru-vent/accessories_for_chanal_fans/kanalnie-filtry/lv-kdcs-ru-all/
Фильтр-кассета LV-KDCS 160-3 E16 | http://www.lessar.com/ventilation/ruvent_solutions/aksessuary-ru-vent/accessories_for_chanal_fans/kanalnie-filtry/lv-kdcs-ru-all/
Фильтр-кассета LV-KDCS 200-3 E16 | http://www.lessar.com/ventilation/ruvent_solutions/aksessuary-ru-vent/accessories_for_chanal_fans/kanalnie-filtry/lv-kdcs-ru-all/
Фильтр-кассета LV-KDCS 250-3 E16 | http://www.lessar.com/ventilation/ruvent_solutions/aksessuary-ru-vent/accessories_for_chanal_fans/kanalnie-filtry/lv-kdcs-ru-all/
Фильтр-кассета LV-KDCS 315-3 E16 | http://www.lessar.com/ventilation/ruvent_solutions/aksessuary-ru-vent/accessories_for_chanal_fans/kanalnie-filtry/lv-kdcs-ru-all/
Фильтр-кассета LV-KDCK 100/4 E15 | http://www.lessar.com/ventilation/aksessuary/aksessuary_dlya_kanalnoy_ventilyatsii/filters/lv-kdck-all/
Фильтр-кассета LV-KDCK 100/5 E15 | http://www.lessar.com/ventilation/aksessuary/aksessuary_dlya_kanalnoy_ventilyatsii/filters/lv-kdck-all/
Фильтр-кассета LV-KDCK 100/7 E15 | http://www.lessar.com/ventilation/aksessuary/aksessuary_dlya_kanalnoy_ventilyatsii/filters/lv-kdck-all/
Фильтр-кассета LV-KDCK 125/4 E15 | http://www.lessar.com/ventilation/aksessuary/aksessuary_dlya_kanalnoy_ventilyatsii/filters/lv-kdck-all/
Фильтр-кассета LV-KDCK 125/5 E15 | http://www.lessar.com/ventilation/aksessuary/aksessuary_dlya_kanalnoy_ventilyatsii/filters/lv-kdck-all/
Фильтр-кассета LV-KDCK 125/7 E15 | http://www.lessar.com/ventilation/aksessuary/aksessuary_dlya_kanalnoy_ventilyatsii/filters/lv-kdck-all/
Фильтр-кассета LV-KDCK 160/4 E15 | http://www.lessar.com/ventilation/aksessuary/aksessuary_dlya_kanalnoy_ventilyatsii/filters/lv-kdck-all/
Фильтр-кассета LV-KDCK 160/5 E15 | http://www.lessar.com/ventilation/aksessuary/aksessuary_dlya_kanalnoy_ventilyatsii/filters/lv-kdck-all/
Фильтр-кассета LV-KDCK 160/7 E15 | http://www.lessar.com/ventilation/aksessuary/aksessuary_dlya_kanalnoy_ventilyatsii/filters/lv-kdck-all/
Фильтр-кассета LV-KDCK 200/4 E15 | http://www.lessar.com/ventilation/aksessuary/aksessuary_dlya_kanalnoy_ventilyatsii/filters/lv-kdck-all/
Фильтр-кассета LV-KDCK 200/5 E15 | http://www.lessar.com/ventilation/aksessuary/aksessuary_dlya_kanalnoy_ventilyatsii/filters/lv-kdck-all/
Фильтр-кассета LV-KDCK 200/7 E15 | http://www.lessar.com/ventilation/aksessuary/aksessuary_dlya_kanalnoy_ventilyatsii/filters/lv-kdck-all/
Фильтр-кассета LV-KDCK 250/4 E15 | http://www.lessar.com/ventilation/aksessuary/aksessuary_dlya_kanalnoy_ventilyatsii/filters/lv-kdck-all/
Фильтр-кассета LV-KDCK 250/5 E15 | http://www.lessar.com/ventilation/aksessuary/aksessuary_dlya_kanalnoy_ventilyatsii/filters/lv-kdck-all/
Фильтр-кассета LV-KDCK 250/7 E15 | http://www.lessar.com/ventilation/aksessuary/aksessuary_dlya_kanalnoy_ventilyatsii/filters/lv-kdck-all/
Фильтр-кассета LV-KDCK 315/4 E15 | http://www.lessar.com/ventilation/aksessuary/aksessuary_dlya_kanalnoy_ventilyatsii/filters/lv-kdck-all/
Фильтр-кассета LV-KDCK 315/5 E15 | http://www.lessar.com/ventilation/aksessuary/aksessuary_dlya_kanalnoy_ventilyatsii/filters/lv-kdck-all/
Фильтр-кассета LV-KDCK 315/7 E15 | http://www.lessar.com/ventilation/aksessuary/aksessuary_dlya_kanalnoy_ventilyatsii/filters/lv-kdck-all/
Фильтр-кассета LV-KDCK 355/4 E15 | http://www.lessar.com/ventilation/aksessuary/aksessuary_dlya_kanalnoy_ventilyatsii/filters/lv-kdck-all/
Фильтр-кассета LV-KDCK 355/5 E15 | http://www.lessar.com/ventilation/aksessuary/aksessuary_dlya_kanalnoy_ventilyatsii/filters/lv-kdck-all/
Фильтр-кассета LV-KDCK 355/7 E15 | http://www.lessar.com/ventilation/aksessuary/aksessuary_dlya_kanalnoy_ventilyatsii/filters/lv-kdck-all/
Фильтр-кассета LV-KDCK 400/4 E15 | http://www.lessar.com/ventilation/aksessuary/aksessuary_dlya_kanalnoy_ventilyatsii/filters/lv-kdck-all/
Фильтр-кассета LV-KDCK 400/5 E15 | http://www.lessar.com/ventilation/aksessuary/aksessuary_dlya_kanalnoy_ventilyatsii/filters/lv-kdck-all/
Фильтр-кассета LV-KDCK 400/7 E15 | http://www.lessar.com/ventilation/aksessuary/aksessuary_dlya_kanalnoy_ventilyatsii/filters/lv-kdck-all/
Фильтр-кассета LV-KDCK 500/4 E15 | http://www.lessar.com/ventilation/aksessuary/aksessuary_dlya_kanalnoy_ventilyatsii/filters/lv-kdck-all/
Фильтр-кассета LV-KDCK 500/5 E15 | http://www.lessar.com/ventilation/aksessuary/aksessuary_dlya_kanalnoy_ventilyatsii/filters/lv-kdck-all/
Фильтр-кассета LV-KDCK 500/7 E15 | http://www.lessar.com/ventilation/aksessuary/aksessuary_dlya_kanalnoy_ventilyatsii/filters/lv-kdck-all/
Фильтр-кассета LV-KDCK 630/4 E15 | http://www.lessar.com/ventilation/aksessuary/aksessuary_dlya_kanalnoy_ventilyatsii/filters/lv-kdck-all/
Фильтр-кассета LV-KDCK 630/5 E15 | http://www.lessar.com/ventilation/aksessuary/aksessuary_dlya_kanalnoy_ventilyatsii/filters/lv-kdck-all/
Фильтр-кассета LV-KDCK 630/7 E15 | http://www.lessar.com/ventilation/aksessuary/aksessuary_dlya_kanalnoy_ventilyatsii/filters/lv-kdck-all/
Фильтр-кассета LV-KDTK 400x200-4 E16 | http://www.lessar.com/ventilation/ruvent_solutions/aksessuary-ru-vent/accessories_for_chanal_fans/kanalnie-filtry/lv-kdtk-ru-all/
Фильтр-кассета LV-KDTK 400x200-5 E16 | http://www.lessar.com/ventilation/ruvent_solutions/aksessuary-ru-vent/accessories_for_chanal_fans/kanalnie-filtry/lv-kdtk-ru-all/
Фильтр-кассета LV-KDTK 400x200-7 E16 | http://www.lessar.com/ventilation/ruvent_solutions/aksessuary-ru-vent/accessories_for_chanal_fans/kanalnie-filtry/lv-kdtk-ru-all/
Фильтр-кассета LV-KDTK 400x200-9 E16 | http://www.lessar.com/ventilation/ruvent_solutions/aksessuary-ru-vent/accessories_for_chanal_fans/kanalnie-filtry/lv-kdtk-ru-all/
Фильтр-кассета LV-KDTK 500x250-4 E16 | http://www.lessar.com/ventilation/ruvent_solutions/aksessuary-ru-vent/accessories_for_chanal_fans/kanalnie-filtry/lv-kdtk-ru-all/
Фильтр-кассета LV-KDTK 500x250-5 E16 | http://www.lessar.com/ventilation/ruvent_solutions/aksessuary-ru-vent/accessories_for_chanal_fans/kanalnie-filtry/lv-kdtk-ru-all/
Фильтр-кассета LV-KDTK 500x250-7 E16 | http://www.lessar.com/ventilation/ruvent_solutions/aksessuary-ru-vent/accessories_for_chanal_fans/kanalnie-filtry/lv-kdtk-ru-all/
Фильтр-кассета LV-KDTK 500x250-9 E16 | http://www.lessar.com/ventilation/ruvent_solutions/aksessuary-ru-vent/accessories_for_chanal_fans/kanalnie-filtry/lv-kdtk-ru-all/
Фильтр-кассета LV-KDTK 500x300-4 E16 | http://www.lessar.com/ventilation/ruvent_solutions/aksessuary-ru-vent/accessories_for_chanal_fans/kanalnie-filtry/lv-kdtk-ru-all/
Фильтр-кассета LV-KDTK 500x300-5 E16 | http://www.lessar.com/ventilation/ruvent_solutions/aksessuary-ru-vent/accessories_for_chanal_fans/kanalnie-filtry/lv-kdtk-ru-all/
Фильтр-кассета LV-KDTK 500x300-7 E16 | http://www.lessar.com/ventilation/ruvent_solutions/aksessuary-ru-vent/accessories_for_chanal_fans/kanalnie-filtry/lv-kdtk-ru-all/
Фильтр-кассета LV-KDTK 500x300-9 E16 | http://www.lessar.com/ventilation/ruvent_solutions/aksessuary-ru-vent/accessories_for_chanal_fans/kanalnie-filtry/lv-kdtk-ru-all/
Фильтр-кассета LV-KDTK 600x300-4 E16 | http://www.lessar.com/ventilation/ruvent_solutions/aksessuary-ru-vent/accessories_for_chanal_fans/kanalnie-filtry/lv-kdtk-ru-all/
Фильтр-кассета LV-KDTK 600x300-5 E16 | http://www.lessar.com/ventilation/ruvent_solutions/aksessuary-ru-vent/accessories_for_chanal_fans/kanalnie-filtry/lv-kdtk-ru-all/
Фильтр-кассета LV-KDTK 600x300-7 E16 | http://www.lessar.com/ventilation/ruvent_solutions/aksessuary-ru-vent/accessories_for_chanal_fans/kanalnie-filtry/lv-kdtk-ru-all/
Фильтр-кассета LV-KDTK 600x300-9 E16 | http://www.lessar.com/ventilation/ruvent_solutions/aksessuary-ru-vent/accessories_for_chanal_fans/kanalnie-filtry/lv-kdtk-ru-all/
Фильтр-кассета LV-KDTK 600x350-4 E16 | http://www.lessar.com/ventilation/ruvent_solutions/aksessuary-ru-vent/accessories_for_chanal_fans/kanalnie-filtry/lv-kdtk-ru-all/
Фильтр-кассета LV-KDTK 600x350-5 E16 | http://www.lessar.com/ventilation/ruvent_solutions/aksessuary-ru-vent/accessories_for_chanal_fans/kanalnie-filtry/lv-kdtk-ru-all/
Фильтр-кассета LV-KDTK 600x350-7 E16 | http://www.lessar.com/ventilation/ruvent_solutions/aksessuary-ru-vent/accessories_for_chanal_fans/kanalnie-filtry/lv-kdtk-ru-all/
Фильтр-кассета LV-KDTK 600x350-9 E16 | http://www.lessar.com/ventilation/ruvent_solutions/aksessuary-ru-vent/accessories_for_chanal_fans/kanalnie-filtry/lv-kdtk-ru-all/
Фильтр-кассета LV-KDTK 700x400-4 E16 | http://www.lessar.com/ventilation/ruvent_solutions/aksessuary-ru-vent/accessories_for_chanal_fans/kanalnie-filtry/lv-kdtk-ru-all/
Фильтр-кассета LV-KDTK 700x400-5 E16 | http://www.lessar.com/ventilation/ruvent_solutions/aksessuary-ru-vent/accessories_for_chanal_fans/kanalnie-filtry/lv-kdtk-ru-all/
Фильтр-кассета LV-KDTK 700x400-7 E16 | http://www.lessar.com/ventilation/ruvent_solutions/aksessuary-ru-vent/accessories_for_chanal_fans/kanalnie-filtry/lv-kdtk-ru-all/
Фильтр-кассета LV-KDTK 700x400-9 E16 | http://www.lessar.com/ventilation/ruvent_solutions/aksessuary-ru-vent/accessories_for_chanal_fans/kanalnie-filtry/lv-kdtk-ru-all/
Фильтр-кассета LV-KDTK 800x500-4 E16 | http://www.lessar.com/ventilation/ruvent_solutions/aksessuary-ru-vent/accessories_for_chanal_fans/kanalnie-filtry/lv-kdtk-ru-all/
Фильтр-кассета LV-KDTK 800x500-5 E16 | http://www.lessar.com/ventilation/ruvent_solutions/aksessuary-ru-vent/accessories_for_chanal_fans/kanalnie-filtry/lv-kdtk-ru-all/
Фильтр-кассета LV-KDTK 800x500-7 E16 | http://www.lessar.com/ventilation/ruvent_solutions/aksessuary-ru-vent/accessories_for_chanal_fans/kanalnie-filtry/lv-kdtk-ru-all/
Фильтр-кассета LV-KDTK 800x500-9 E16 | http://www.lessar.com/ventilation/ruvent_solutions/aksessuary-ru-vent/accessories_for_chanal_fans/kanalnie-filtry/lv-kdtk-ru-all/
Фильтр-кассета LV-KDTK 900x500-4 E16 | http://www.lessar.com/ventilation/ruvent_solutions/aksessuary-ru-vent/accessories_for_chanal_fans/kanalnie-filtry/lv-kdtk-ru-all/
Фильтр-кассета LV-KDTK 900x500-5 E16 | http://www.lessar.com/ventilation/ruvent_solutions/aksessuary-ru-vent/accessories_for_chanal_fans/kanalnie-filtry/lv-kdtk-ru-all/
Фильтр-кассета LV-KDTK 900x500-7 E16 | http://www.lessar.com/ventilation/ruvent_solutions/aksessuary-ru-vent/accessories_for_chanal_fans/kanalnie-filtry/lv-kdtk-ru-all/
Фильтр-кассета LV-KDTK 900x500-9 E16 | http://www.lessar.com/ventilation/ruvent_solutions/aksessuary-ru-vent/accessories_for_chanal_fans/kanalnie-filtry/lv-kdtk-ru-all/
Фильтр-кассета LV-KDTK 1000x500-4 E16 | http://www.lessar.com/ventilation/ruvent_solutions/aksessuary-ru-vent/accessories_for_chanal_fans/kanalnie-filtry/lv-kdtk-ru-all/
Фильтр-кассета LV-KDTK 1000x500-5 E16 | http://www.lessar.com/ventilation/ruvent_solutions/aksessuary-ru-vent/accessories_for_chanal_fans/kanalnie-filtry/lv-kdtk-ru-all/
Фильтр-кассета LV-KDTK 1000x500-7 E16 | http://www.lessar.com/ventilation/ruvent_solutions/aksessuary-ru-vent/accessories_for_chanal_fans/kanalnie-filtry/lv-kdtk-ru-all/
Фильтр-кассета LV-KDTK 1000x500-9 E16 | http://www.lessar.com/ventilation/ruvent_solutions/aksessuary-ru-vent/accessories_for_chanal_fans/kanalnie-filtry/lv-kdtk-ru-all/
Клапан обратный LV-TDC 100 E15 | http://www.lessar.com/ventilation/aksessuary/aksessuary_dlya_kanalnoy_ventilyatsii/air_closer/lv-tdc-all/
Клапан обратный LV-TDC 125 E15 | http://www.lessar.com/ventilation/aksessuary/aksessuary_dlya_kanalnoy_ventilyatsii/air_closer/lv-tdc-all/
Клапан обратный LV-TDC 160 E15 | http://www.lessar.com/ventilation/aksessuary/aksessuary_dlya_kanalnoy_ventilyatsii/air_closer/lv-tdc-all/
Клапан обратный LV-TDC 200 E15 | http://www.lessar.com/ventilation/aksessuary/aksessuary_dlya_kanalnoy_ventilyatsii/air_closer/lv-tdc-all/
Клапан обратный LV-TDC 250 E15 | http://www.lessar.com/ventilation/aksessuary/aksessuary_dlya_kanalnoy_ventilyatsii/air_closer/lv-tdc-all/
Клапан обратный LV-TDC 315 E15 | http://www.lessar.com/ventilation/aksessuary/aksessuary_dlya_kanalnoy_ventilyatsii/air_closer/lv-tdc-all/
Клапан обратный LV-TDC 355 E15 | http://www.lessar.com/ventilation/aksessuary/aksessuary_dlya_kanalnoy_ventilyatsii/air_closer/lv-tdc-all/
Клапан обратный LV-TDC 400 E15 | http://www.lessar.com/ventilation/aksessuary/aksessuary_dlya_kanalnoy_ventilyatsii/air_closer/lv-tdc-all/
Клапан обратный LV-TDC 450 E15 | http://www.lessar.com/ventilation/aksessuary/aksessuary_dlya_kanalnoy_ventilyatsii/air_closer/lv-tdc-all/
Клапан обратный LV-TDC 500 E15 | http://www.lessar.com/ventilation/aksessuary/aksessuary_dlya_kanalnoy_ventilyatsii/air_closer/lv-tdc-all/
Заслонка воздушная LV-BDCM 100H E16 | http://www.lessar.com/ventilation/ruvent_solutions/aksessuary-ru-vent/accessories_for_chanal_fans/vozdushnie-zaslonki/lv-bdcm-h-ru-all/
Заслонка воздушная LV-BDCM 125H E16 | http://www.lessar.com/ventilation/ruvent_solutions/aksessuary-ru-vent/accessories_for_chanal_fans/vozdushnie-zaslonki/lv-bdcm-h-ru-all/
Заслонка воздушная LV-BDCM 160H E16 | http://www.lessar.com/ventilation/ruvent_solutions/aksessuary-ru-vent/accessories_for_chanal_fans/vozdushnie-zaslonki/lv-bdcm-h-ru-all/
Заслонка воздушная LV-BDCM 200H E16 | http://www.lessar.com/ventilation/ruvent_solutions/aksessuary-ru-vent/accessories_for_chanal_fans/vozdushnie-zaslonki/lv-bdcm-h-ru-all/
Заслонка воздушная LV-BDCM 250H E16 | http://www.lessar.com/ventilation/ruvent_solutions/aksessuary-ru-vent/accessories_for_chanal_fans/vozdushnie-zaslonki/lv-bdcm-h-ru-all/
Заслонка воздушная LV-BDCM 315H E16 | http://www.lessar.com/ventilation/ruvent_solutions/aksessuary-ru-vent/accessories_for_chanal_fans/vozdushnie-zaslonki/lv-bdcm-h-ru-all/
Заслонка воздушная LV-BDCM 355 Н E15 | http://www.lessar.com/ventilation/aksessuary/aksessuary_dlya_kanalnoy_ventilyatsii/air_closer/lv-bdcm-h-all/
Заслонка воздушная LV-BDCM 400 Н E15 | http://www.lessar.com/ventilation/aksessuary/aksessuary_dlya_kanalnoy_ventilyatsii/air_closer/lv-bdcm-h-all/
Заслонка воздушная LV-BDCM 450 Н E15 | http://www.lessar.com/ventilation/aksessuary/aksessuary_dlya_kanalnoy_ventilyatsii/air_closer/lv-bdcm-h-all/
Заслонка воздушная LV-BDCM 500 Н E15 | http://www.lessar.com/ventilation/aksessuary/aksessuary_dlya_kanalnoy_ventilyatsii/air_closer/lv-bdcm-h-all/
Заслонка воздушная LV-BDCM 630 Н E15 | http://www.lessar.com/ventilation/aksessuary/aksessuary_dlya_kanalnoy_ventilyatsii/air_closer/lv-bdcm-h-all/
Заслонка воздушная LV-BDCA 100 E15 | http://www.lessar.com/ventilation/aksessuary/aksessuary_dlya_kanalnoy_ventilyatsii/air_closer/lv-bdca-all/
Заслонка воздушная LV-BDCA 125 E15 | http://www.lessar.com/ventilation/aksessuary/aksessuary_dlya_kanalnoy_ventilyatsii/air_closer/lv-bdca-all/
Заслонка воздушная LV-BDCA 160 E15 | http://www.lessar.com/ventilation/aksessuary/aksessuary_dlya_kanalnoy_ventilyatsii/air_closer/lv-bdca-all/
Заслонка воздушная LV-BDCA 200 E15 | http://www.lessar.com/ventilation/aksessuary/aksessuary_dlya_kanalnoy_ventilyatsii/air_closer/lv-bdca-all/
Заслонка воздушная LV-BDCA 250 E15 | http://www.lessar.com/ventilation/aksessuary/aksessuary_dlya_kanalnoy_ventilyatsii/air_closer/lv-bdca-all/
Заслонка воздушная LV-BDCA 315 E15 | http://www.lessar.com/ventilation/aksessuary/aksessuary_dlya_kanalnoy_ventilyatsii/air_closer/lv-bdca-all/
Заслонка воздушная LV-BDCA 355 E15 | http://www.lessar.com/ventilation/aksessuary/aksessuary_dlya_kanalnoy_ventilyatsii/air_closer/lv-bdca-all/
Заслонка воздушная LV-BDCA 400 E15 | http://www.lessar.com/ventilation/aksessuary/aksessuary_dlya_kanalnoy_ventilyatsii/air_closer/lv-bdca-all/
Заслонка воздушная LV-BDCA 450 E15 | http://www.lessar.com/ventilation/aksessuary/aksessuary_dlya_kanalnoy_ventilyatsii/air_closer/lv-bdca-all/
Заслонка воздушная LV-BDCA 500 E15 | http://www.lessar.com/ventilation/aksessuary/aksessuary_dlya_kanalnoy_ventilyatsii/air_closer/lv-bdca-all/
Заслонка воздушная LV-BDCA 630 E15 | http://www.lessar.com/ventilation/aksessuary/aksessuary_dlya_kanalnoy_ventilyatsii/air_closer/lv-bdca-all/
Заслонка воздушная LV-BDTM 400x200 E16 | http://www.lessar.com/ventilation/ruvent_solutions/aksessuary-ru-vent/accessories_for_chanal_fans/vozdushnie-zaslonki/lv-bdtm-ru-all/
Заслонка воздушная LV-BDTM 500x250 E16 | http://www.lessar.com/ventilation/ruvent_solutions/aksessuary-ru-vent/accessories_for_chanal_fans/vozdushnie-zaslonki/lv-bdtm-ru-all/
Заслонка воздушная LV-BDTM 500x300 E16 | http://www.lessar.com/ventilation/ruvent_solutions/aksessuary-ru-vent/accessories_for_chanal_fans/vozdushnie-zaslonki/lv-bdtm-ru-all/
Заслонка воздушная LV-BDTM 600x300 E16 | http://www.lessar.com/ventilation/ruvent_solutions/aksessuary-ru-vent/accessories_for_chanal_fans/vozdushnie-zaslonki/lv-bdtm-ru-all/
Заслонка воздушная LV-BDTM 600x350 E16 | http://www.lessar.com/ventilation/ruvent_solutions/aksessuary-ru-vent/accessories_for_chanal_fans/vozdushnie-zaslonki/lv-bdtm-ru-all/
Заслонка воздушная LV-BDTM 700x400 E16 | http://www.lessar.com/ventilation/ruvent_solutions/aksessuary-ru-vent/accessories_for_chanal_fans/vozdushnie-zaslonki/lv-bdtm-ru-all/
Заслонка воздушная LV-BDTM 800x500 E16 | http://www.lessar.com/ventilation/ruvent_solutions/aksessuary-ru-vent/accessories_for_chanal_fans/vozdushnie-zaslonki/lv-bdtm-ru-all/
Заслонка воздушная LV-BDTM 900x500 E16 | http://www.lessar.com/ventilation/ruvent_solutions/aksessuary-ru-vent/accessories_for_chanal_fans/vozdushnie-zaslonki/lv-bdtm-ru-all/
Заслонка воздушная LV-BDTM 1000x500 E16 | http://www.lessar.com/ventilation/ruvent_solutions/aksessuary-ru-vent/accessories_for_chanal_fans/vozdushnie-zaslonki/lv-bdtm-ru-all/
Заслонка воздушная LV-BDQM 250 E16 | http://www.lessar.com/ventilation/ruvent_solutions/aksessuary-ru-vent/aksessuary-dlya-kuhonnikov/lv-bdqm-ru-all/
Заслонка воздушная LV-BDQM 280 E16 | http://www.lessar.com/ventilation/ruvent_solutions/aksessuary-ru-vent/aksessuary-dlya-kuhonnikov/lv-bdqm-ru-all/
Заслонка воздушная LV-BDQM 310 E16 | http://www.lessar.com/ventilation/ruvent_solutions/aksessuary-ru-vent/aksessuary-dlya-kuhonnikov/lv-bdqm-ru-all/
Заслонка воздушная LV-BDQM 355 E16 | http://www.lessar.com/ventilation/ruvent_solutions/aksessuary-ru-vent/aksessuary-dlya-kuhonnikov/lv-bdqm-ru-all/
Заслонка воздушная LV-BDQM 400 E16 | http://www.lessar.com/ventilation/ruvent_solutions/aksessuary-ru-vent/aksessuary-dlya-kuhonnikov/lv-bdqm-ru-all/
Заслонка воздушная LV-BDQM 450 E16 | http://www.lessar.com/ventilation/ruvent_solutions/aksessuary-ru-vent/aksessuary-dlya-kuhonnikov/lv-bdqm-ru-all/
Заслонка воздушная LV-BDQM 500 E16 | http://www.lessar.com/ventilation/ruvent_solutions/aksessuary-ru-vent/aksessuary-dlya-kuhonnikov/lv-bdqm-ru-all/
Заслонка воздушная LV-BDQM 560 E16 | http://www.lessar.com/ventilation/ruvent_solutions/aksessuary-ru-vent/aksessuary-dlya-kuhonnikov/lv-bdqm-ru-all/
Заслонка воздушная LV-BDQM 630 E16 | http://www.lessar.com/ventilation/ruvent_solutions/aksessuary-ru-vent/aksessuary-dlya-kuhonnikov/lv-bdqm-ru-all/
Заслонка воздушная LV-BDQM 710 E16 | http://www.lessar.com/ventilation/ruvent_solutions/aksessuary-ru-vent/aksessuary-dlya-kuhonnikov/lv-bdqm-ru-all/
Клапан обратный LV-TDCJ 190 E15 (для LV-FRCH 175-190) | http://www.lessar.com/ventilation/aksessuary/aksessuary_dlya_kryshnoy_ventilyatsii/lv-tdcj-all/
Клапан обратный LV-TDCJ 250 E15 (для LV-FRCV, -FRCH 250) | http://www.lessar.com/ventilation/aksessuary/aksessuary_dlya_kryshnoy_ventilyatsii/lv-tdcj-all/
Клапан обратный LV-TDCJ 311 E15 (для LV-FRCV, -FRCS, -FRCS ECO ) | http://www.lessar.com/ventilation/aksessuary/aksessuary_dlya_kryshnoy_ventilyatsii/lv-tdcj-all/
Клапан обратный LV-TDCJ 355-500 E15 (для LV-FRCV, -FRCS / ECO) | http://www.lessar.com/ventilation/aksessuary/aksessuary_dlya_kryshnoy_ventilyatsii/lv-tdcj-all/
Клапан обратный LV-TDCJ 560-630 E15 (для LV-FRCV, -FRCS / ECO) | http://www.lessar.com/ventilation/aksessuary/aksessuary_dlya_kryshnoy_ventilyatsii/lv-tdcj-all/
Клапан обратный LV-TDCJ 710 E15 (для LV-FRCV, -FRCS) | http://www.lessar.com/ventilation/aksessuary/aksessuary_dlya_kryshnoy_ventilyatsii/lv-tdcj-all/
Шумоглушитель LV-SDC 100-6 E16 | http://www.lessar.com/ventilation/ruvent_solutions/aksessuary-ru-vent/accessories_for_chanal_fans/shumoglushiteli/lv-sdc-ru-all/
Шумоглушитель LV-SDC 100-9 E16 | http://www.lessar.com/ventilation/ruvent_solutions/aksessuary-ru-vent/accessories_for_chanal_fans/shumoglushiteli/lv-sdc-ru-all/
Шумоглушитель LV-SDC 125-6 E16 | http://www.lessar.com/ventilation/ruvent_solutions/aksessuary-ru-vent/accessories_for_chanal_fans/shumoglushiteli/lv-sdc-ru-all/
Шумоглушитель LV-SDC 125-9 E16 | http://www.lessar.com/ventilation/ruvent_solutions/aksessuary-ru-vent/accessories_for_chanal_fans/shumoglushiteli/lv-sdc-ru-all/
Шумоглушитель LV-SDC 160-6 E16 | http://www.lessar.com/ventilation/ruvent_solutions/aksessuary-ru-vent/accessories_for_chanal_fans/shumoglushiteli/lv-sdc-ru-all/
Шумоглушитель LV-SDC 160-9 E16 | http://www.lessar.com/ventilation/ruvent_solutions/aksessuary-ru-vent/accessories_for_chanal_fans/shumoglushiteli/lv-sdc-ru-all/
Шумоглушитель LV-SDC 200-6 E16 | http://www.lessar.com/ventilation/ruvent_solutions/aksessuary-ru-vent/accessories_for_chanal_fans/shumoglushiteli/lv-sdc-ru-all/
Шумоглушитель LV-SDC 200-9 E16 | http://www.lessar.com/ventilation/ruvent_solutions/aksessuary-ru-vent/accessories_for_chanal_fans/shumoglushiteli/lv-sdc-ru-all/
Шумоглушитель LV-SDC 250-6 E16 | http://www.lessar.com/ventilation/ruvent_solutions/aksessuary-ru-vent/accessories_for_chanal_fans/shumoglushiteli/lv-sdc-ru-all/
Шумоглушитель LV-SDC 250-9 E16 | http://www.lessar.com/ventilation/ruvent_solutions/aksessuary-ru-vent/accessories_for_chanal_fans/shumoglushiteli/lv-sdc-ru-all/
Шумоглушитель LV-SDC 315-6 E16 | http://www.lessar.com/ventilation/ruvent_solutions/aksessuary-ru-vent/accessories_for_chanal_fans/shumoglushiteli/lv-sdc-ru-all/
Шумоглушитель LV-SDC 315-9 E16 | http://www.lessar.com/ventilation/ruvent_solutions/aksessuary-ru-vent/accessories_for_chanal_fans/shumoglushiteli/lv-sdc-ru-all/
Шумоглушитель LV-SDC-400-9 E15 | http://www.lessar.com/ventilation/aksessuary/aksessuary_dlya_kanalnoy_ventilyatsii/silencers/lv-sdc-all/
Шумоглушитель LV-SDC-500-9 E15 | http://www.lessar.com/ventilation/aksessuary/aksessuary_dlya_kanalnoy_ventilyatsii/silencers/lv-sdc-all/
Шумоглушитель LV-SDC-630-9 E15 | http://www.lessar.com/ventilation/aksessuary/aksessuary_dlya_kanalnoy_ventilyatsii/silencers/lv-sdc-all/
Шумоглушитель LV-SDC-800-9 E15 | http://www.lessar.com/ventilation/aksessuary/aksessuary_dlya_kanalnoy_ventilyatsii/silencers/lv-sdc-all/
Шумоглушитель LV-SDTA 400x200 E16 | http://www.lessar.com/ventilation/ruvent_solutions/aksessuary-ru-vent/accessories_for_chanal_fans/shumoglushiteli/lv-sdta-ru-all/
Шумоглушитель LV-SDTA 500x250 E16 | http://www.lessar.com/ventilation/ruvent_solutions/aksessuary-ru-vent/accessories_for_chanal_fans/shumoglushiteli/lv-sdta-ru-all/
Шумоглушитель LV-SDTA 500x300 E16 | http://www.lessar.com/ventilation/ruvent_solutions/aksessuary-ru-vent/accessories_for_chanal_fans/shumoglushiteli/lv-sdta-ru-all/
Шумоглушитель LV-SDTA 600x300 E16 | http://www.lessar.com/ventilation/ruvent_solutions/aksessuary-ru-vent/accessories_for_chanal_fans/shumoglushiteli/lv-sdta-ru-all/
Шумоглушитель LV-SDTA 600x350 E16 | http://www.lessar.com/ventilation/ruvent_solutions/aksessuary-ru-vent/accessories_for_chanal_fans/shumoglushiteli/lv-sdta-ru-all/
Шумоглушитель LV-SDTA 700x400 E16 | http://www.lessar.com/ventilation/ruvent_solutions/aksessuary-ru-vent/accessories_for_chanal_fans/shumoglushiteli/lv-sdta-ru-all/
Шумоглушитель LV-SDTA 800x500 E16 | http://www.lessar.com/ventilation/ruvent_solutions/aksessuary-ru-vent/accessories_for_chanal_fans/shumoglushiteli/lv-sdta-ru-all/
Шумоглушитель LV-SDTA 900x500 E16 | http://www.lessar.com/ventilation/ruvent_solutions/aksessuary-ru-vent/accessories_for_chanal_fans/shumoglushiteli/lv-sdta-ru-all/
Шумоглушитель LV-SDTA 1000x500 E16 | http://www.lessar.com/ventilation/ruvent_solutions/aksessuary-ru-vent/accessories_for_chanal_fans/shumoglushiteli/lv-sdta-ru-all/
Решетка наружная LV-LCA 100 E15 | http://www.lessar.com/ventilation/aksessuary/rechotki_vozdukhoraspredeliteli/lv-lca-all/
Решетка наружная LV-LCA 125 E15 | http://www.lessar.com/ventilation/aksessuary/rechotki_vozdukhoraspredeliteli/lv-lca-all/
Решетка наружная LV-LCA 160 E15 | http://www.lessar.com/ventilation/aksessuary/rechotki_vozdukhoraspredeliteli/lv-lca-all/
Решетка наружная LV-LCA 200 E15 | http://www.lessar.com/ventilation/aksessuary/rechotki_vozdukhoraspredeliteli/lv-lca-all/
Решетка наружная LV-LCA 250 E15 | http://www.lessar.com/ventilation/aksessuary/rechotki_vozdukhoraspredeliteli/lv-lca-all/
Решетка наружная LV-LCA 315 E15 | http://www.lessar.com/ventilation/aksessuary/rechotki_vozdukhoraspredeliteli/lv-lca-all/
Решетка наружная LV-LCA 355 E15 | http://www.lessar.com/ventilation/aksessuary/rechotki_vozdukhoraspredeliteli/lv-lca-all/
Решетка наружная LV-LCA 400 E15 | http://www.lessar.com/ventilation/aksessuary/rechotki_vozdukhoraspredeliteli/lv-lca-all/
Решетка наружная LV-LCA 450 E15 | http://www.lessar.com/ventilation/aksessuary/rechotki_vozdukhoraspredeliteli/lv-lca-all/
Решетка наружная LV-LCA 500 E15 | http://www.lessar.com/ventilation/aksessuary/rechotki_vozdukhoraspredeliteli/lv-lca-all/
Решетка наружная LV-LCA 560 E15 | http://www.lessar.com/ventilation/aksessuary/rechotki_vozdukhoraspredeliteli/lv-lca-all/
Решетка наружная LV-LCA 630 E15 | http://www.lessar.com/ventilation/aksessuary/rechotki_vozdukhoraspredeliteli/lv-lca-all/
Решетка наружная LV-LCA 710 E15 | http://www.lessar.com/ventilation/aksessuary/rechotki_vozdukhoraspredeliteli/lv-lca-all/
Решетка наружная LV-LCA 800 E15 | http://www.lessar.com/ventilation/aksessuary/rechotki_vozdukhoraspredeliteli/lv-lca-all/
Решетка наружная LV-LCA 900 E15 | http://www.lessar.com/ventilation/aksessuary/rechotki_vozdukhoraspredeliteli/lv-lca-all/
Решетка наружная LV-LCA 1000 E15 | http://www.lessar.com/ventilation/aksessuary/rechotki_vozdukhoraspredeliteli/lv-lca-all/
Решетка наружная LV-LCB 80 E15 | http://www.lessar.com/ventilation/aksessuary/rechotki_vozdukhoraspredeliteli/lv-lcb-all/
Решетка наружная LV-LCB 100 E15 | http://www.lessar.com/ventilation/aksessuary/rechotki_vozdukhoraspredeliteli/lv-lcb-all/
Решетка наружная LV-LCB 125 E15 | http://www.lessar.com/ventilation/aksessuary/rechotki_vozdukhoraspredeliteli/lv-lcb-all/
Решетка наружная LV-LCB 160 E15 | http://www.lessar.com/ventilation/aksessuary/rechotki_vozdukhoraspredeliteli/lv-lcb-all/
Решетка наружная LV-LCB 200 E15 | http://www.lessar.com/ventilation/aksessuary/rechotki_vozdukhoraspredeliteli/lv-lcb-all/
Решетка наружная LV-LCB 250 E15 | http://www.lessar.com/ventilation/aksessuary/rechotki_vozdukhoraspredeliteli/lv-lcb-all/
Решетка наружная LV-LCB 315 E15 | http://www.lessar.com/ventilation/aksessuary/rechotki_vozdukhoraspredeliteli/lv-lcb-all/
Диффузор вытяжной LV-DCV 100 E15 | http://www.lessar.com/ventilation/aksessuary/rechotki_vozdukhoraspredeliteli/lv-dcv-all/
Диффузор вытяжной LV-DCV 125 E15 | http://www.lessar.com/ventilation/aksessuary/rechotki_vozdukhoraspredeliteli/lv-dcv-all/
Диффузор вытяжной LV-DCV 160 E15 | http://www.lessar.com/ventilation/aksessuary/rechotki_vozdukhoraspredeliteli/lv-dcv-all/
Диффузор вытяжной LV-DCV 200 E15 | http://www.lessar.com/ventilation/aksessuary/rechotki_vozdukhoraspredeliteli/lv-dcv-all/
Диффузор приточный LV-DCP 100 E15 | http://www.lessar.com/ventilation/aksessuary/rechotki_vozdukhoraspredeliteli/lv-dcp-all/
Диффузор приточный LV-DCP 125 E15 | http://www.lessar.com/ventilation/aksessuary/rechotki_vozdukhoraspredeliteli/lv-dcp-all/
Диффузор приточный LV-DCP 160 E15 | http://www.lessar.com/ventilation/aksessuary/rechotki_vozdukhoraspredeliteli/lv-dcp-all/
Диффузор приточный LV-DCP 200 E15 | http://www.lessar.com/ventilation/aksessuary/rechotki_vozdukhoraspredeliteli/lv-dcp-all/
Диффузор перфорированный LV-DQH 100 E15 | http://www.lessar.com/ventilation/aksessuary/rechotki_vozdukhoraspredeliteli/lv-dqh-all/
Диффузор перфорированный LV-DQH 125 E15 | http://www.lessar.com/ventilation/aksessuary/rechotki_vozdukhoraspredeliteli/lv-dqh-all/
Диффузор перфорированный LV-DQH 160 E15 | http://www.lessar.com/ventilation/aksessuary/rechotki_vozdukhoraspredeliteli/lv-dqh-all/
Диффузор перфорированный LV-DQH 200 E15 | http://www.lessar.com/ventilation/aksessuary/rechotki_vozdukhoraspredeliteli/lv-dqh-all/
Диффузор перфорированный LV-DQH 250 E15 | http://www.lessar.com/ventilation/aksessuary/rechotki_vozdukhoraspredeliteli/lv-dqh-all/
Диффузор перфорированный LV-DQH 315 E15 | http://www.lessar.com/ventilation/aksessuary/rechotki_vozdukhoraspredeliteli/lv-dqh-all/
Диффузор перфорированный LV-DQH 400 E15 | http://www.lessar.com/ventilation/aksessuary/rechotki_vozdukhoraspredeliteli/lv-dqh-all/
Камера воздушная LV-PDC 100x100 E15 | http://www.lessar.com/ventilation/aksessuary/rechotki_vozdukhoraspredeliteli/lv-pdc-all/
Камера воздушная LV-PDC 100x125 E15 | http://www.lessar.com/ventilation/aksessuary/rechotki_vozdukhoraspredeliteli/lv-pdc-all/
Камера воздушная LV-PDC 125x125 E15 | http://www.lessar.com/ventilation/aksessuary/rechotki_vozdukhoraspredeliteli/lv-pdc-all/
Камера воздушная LV-PDC 125x160 E15 | http://www.lessar.com/ventilation/aksessuary/rechotki_vozdukhoraspredeliteli/lv-pdc-all/
Камера воздушная LV-PDC 125x200 E15 | http://www.lessar.com/ventilation/aksessuary/rechotki_vozdukhoraspredeliteli/lv-pdc-all/
Камера воздушная LV-PDC 160x160 E15 | http://www.lessar.com/ventilation/aksessuary/rechotki_vozdukhoraspredeliteli/lv-pdc-all/
Камера воздушная LV-PDC 160x200 E15 | http://www.lessar.com/ventilation/aksessuary/rechotki_vozdukhoraspredeliteli/lv-pdc-all/
Камера воздушная LV-PDC 160x250 E15 | http://www.lessar.com/ventilation/aksessuary/rechotki_vozdukhoraspredeliteli/lv-pdc-all/
Камера воздушная LV-PDC 160x315 E15 | http://www.lessar.com/ventilation/aksessuary/rechotki_vozdukhoraspredeliteli/lv-pdc-all/
Камера воздушная LV-PDC 200x200 E15 | http://www.lessar.com/ventilation/aksessuary/rechotki_vozdukhoraspredeliteli/lv-pdc-all/
Камера воздушная LV-PDC 200x250 E15 | http://www.lessar.com/ventilation/aksessuary/rechotki_vozdukhoraspredeliteli/lv-pdc-all/
Камера воздушная LV-PDC 200x315 E15 | http://www.lessar.com/ventilation/aksessuary/rechotki_vozdukhoraspredeliteli/lv-pdc-all/
Камера воздушная LV-PDC 250x250 E15 | http://www.lessar.com/ventilation/aksessuary/rechotki_vozdukhoraspredeliteli/lv-pdc-all/
Камера воздушная LV-PDC 250x315 E15 | http://www.lessar.com/ventilation/aksessuary/rechotki_vozdukhoraspredeliteli/lv-pdc-all/
Камера воздушная LV-PDC 315x315 E15 | http://www.lessar.com/ventilation/aksessuary/rechotki_vozdukhoraspredeliteli/lv-pdc-all/
Камера воздушная LV-PDC 315x400 E15 | http://www.lessar.com/ventilation/aksessuary/rechotki_vozdukhoraspredeliteli/lv-pdc-all/

## Данные (hidden)
Импорт= | $B$3:$C$20
Соединение= | FALSE
Обновление= | #N/A
#N/A | 1.04
#N/A | 2017-09-20
#N/A
Значение_NA
будет реализовано в следующих версиях
Значение_НД
----
Значение_Авто
АВТО
Список_Размер_DUCT_C | Список_Размер_DUCT_T | Список_Размер_KITCHEN | Список_Размер_ROOF | Список_Размер_COMPACT_S | Список_Размер_COMPACT_P | Список_Размер_COMPACT_V | Список_Размер_COMPACT_H
АВТО | АВТО | АВТО | АВТО | АВТО | АВТО | АВТО | АВТО
Ø100 | 400x200
Ø125 | 500x250
Ø160 | 500x300
Ø200 | 600x300
Ø250 | 600x350
Ø315 | 700x400
Ø355 | 800x500
Ø400 | 900x500
Ø450 | 1000x500
Ø500
Ø560
Ø630
Значение_ВСоставеУстановки
В СОСТАВЕ УСТАНОВКИ
Ошибка_ПодборНевозможен
Невозможно подобрать
Ошибка_НесовместныйПодбор
Несовместимый результат
Список_ТипЗаслонки
Стандартная
Обр. клапан
Список_АвтоматикаЗаслонки
Нет
Привод пружин.
Привод 3-х поз.
Список_ТипФильтра
Панельный G3
Карманный G4
Карманный F5
Карманный F7
Жировой
Список_АвтоматикаФильтра
Нет
Реле давления
Список_ТемператураВходаНагревателя
Наружная
Рекуператор
Список_ТипНагревателя
Электрический
Водяной
Список_Теплоноситель
80 / 60 ºC
90 / 70 ºC
95 / 70 ºC
110 / 70 ºC
Список_Корпус
Все варианты
Шумоизолир.
Список_Двигатель
Все варианты
EC-двигатель
Список_Производитель
Все варианты
Евросоюз
Россия
Список_АвтоматикаВентилятора
Нет
Симисторный
Трансформатор
Преобр. частоты
Список_Шумоизоляция
Нет
Да
Список_ДлинаГлушителя
600
900/1000
Числовой столбец
1
2
3
4
5
6
Город | t хол 5дн.
Абакан | -40
Анадырь | -40
Архангельск | -31
Астрахань | -23
Барнаул | -39
Белгород | -23
Благовещенск | -34
Брянск | -26
Владивосток | -24
Владикавказ | -18
Владимир | -28
Волгоград | -25
Вологда | -32
Воронеж | -26
Грозный | -18
Екатеринбург | -35
Иваново | -30
Ижевск | -34
Иркутск | -36
Йошкар-Ола | -34
Казань | -32
Калининград | -19
Калуга | -27
Кемерово | -39
Киров | -33
Кострома | -31
Краснодар | -19
Красноярск | -40
Курган | -37
Курск | -26
Кызыл | -47
Липецк | -27
Магадан | -29
Майкоп | -19
Махачкала | -14
Москва | -28
Мурманск | -27
Нальчик | -18
Нарьян-Мар | -37
Нижн. Новгород | -31
Новгород | -27
Новосибирск | -39
Омск | -37
Орел | -26
Оренбург | -31
Пенза | -29
Пермь | -35
Петрозаводск | -29
Петр.-Камчатский | -20
Псков | -26
Ростов-на-Дону | -22
Рязань | -27
Самара | -30
Санкт-Петербург | -26
Саранск | -30
Саратов | -27
Симферополь | -15
Смоленск | -26
Сочи | -3
Ставрополь | -19
Сургут | -43
Сыктывкар | -36
Тамбов | -28
Тверь | -29
Томск | -40
Тула | -27
Тюмень | -38
Улан-Удэ | -37
Ульяновск | -31
Уфа | -35
Хабаровск | -31
Чебоксары | -32
Челябинск | -34
Черкесск | -18
Чита | -38
Элиста | -23
Южно-Сахалинск | -24
Якутск | -54
Ярославль | -31

## ПП_Свод (hidden)
Тип |  | Канал | Оборудование подобрано успешно | [7 empty] | Аэродинамическое сопротивление | [7 empty] | Полн. Напор | Вентилятор |  | Система
| Размер |  | Преднагрев | Заслонка | Фильтр | Рекуператор | Нагреватель | Охладитель | Глушитель | Система | Преднагрев | Заслонка | Фильтр | Рекуператор | Нагреватель | Охладитель | Глушитель | Система |  | # | Цена
|  | Ошибка | TRUE | TRUE | FALSE | TRUE | TRUE | TRUE | TRUE | [10 empty] | TRUE | 0 | #N/A
DUCT_C | Ø100 | Ø100 |  | #N/A | #N/A | TRUE | #N/A |  | #N/A | FALSE |  | #N/A | #N/A |  | #N/A |  | #N/A | #N/A | #N/A | #N/A | - | #REF!
DUCT_C | Ø125 | Ø125 |  | #N/A | #N/A | TRUE | #N/A |  | #N/A | FALSE |  | #N/A | #N/A |  | #N/A |  | #N/A | #N/A | #N/A | #N/A | - | #REF!
DUCT_C | Ø160 | Ø160 |  | #N/A | #N/A | TRUE | #N/A |  | #N/A | FALSE |  | #N/A | #N/A |  | #N/A |  | #N/A | #N/A | #N/A | #N/A | - | #REF!
DUCT_C | Ø200 | Ø200 |  | #N/A | #N/A | TRUE | #N/A |  | #N/A | FALSE |  | #N/A | #N/A |  | #N/A |  | #N/A | #N/A | #N/A | #N/A | - | #REF!
DUCT_C | Ø250 | Ø250 |  | #N/A | #N/A | TRUE | #N/A |  | #N/A | FALSE |  | #N/A | #N/A |  | #N/A |  | #N/A | #N/A | #N/A | #N/A | - | #REF!
DUCT_C | Ø315 | Ø315 |  | #N/A | #N/A | TRUE | #N/A |  | #N/A | FALSE |  | #N/A | #N/A |  | #N/A |  | #N/A | #N/A | #N/A | #N/A | - | #REF!
DUCT_C | Ø355 | Ø355 |  | #N/A | #N/A | TRUE | #N/A |  | #N/A | FALSE |  | #N/A | #N/A |  | #N/A |  | #N/A | #N/A | #N/A | #N/A | - | #REF!
DUCT_C | Ø400 | Ø400 |  | #N/A | #N/A | TRUE | #N/A |  | #N/A | FALSE |  | #N/A | #N/A |  | #N/A |  | #N/A | #N/A | #N/A | #N/A | - | #REF!
DUCT_C | Ø450 | Ø450 |  | #N/A | #N/A | TRUE | #N/A |  | #N/A | FALSE |  | #N/A | #N/A |  | #N/A |  | #N/A | #N/A | #N/A | #N/A | - | #REF!
DUCT_C | Ø500 | Ø500 |  | #N/A | #N/A | TRUE | #N/A |  | #N/A | FALSE |  | #N/A | #N/A |  | #N/A |  | #N/A | #N/A | #N/A | #N/A | - | #REF!
DUCT_C | Ø630 | Ø630 |  | #N/A | #N/A | TRUE | #N/A |  | #N/A | FALSE |  | #N/A | #N/A |  | #N/A |  | #N/A | #N/A | #N/A | #N/A | - | #REF!
DUCT_T | 400x200 | 400x200 |  | TRUE | TRUE | TRUE | TRUE |  | TRUE | TRUE |  | #REF! | #REF! |  | #REF! |  | #REF! | #REF! | #REF! | #N/A | - | #REF!
DUCT_T | 500x250 | 500x250 |  | TRUE | TRUE | TRUE | TRUE |  | TRUE | TRUE |  | #REF! | #REF! |  | #REF! |  | #REF! | #REF! | #REF! | #N/A | - | #REF!
DUCT_T | 500x300 | 500x300 |  | TRUE | TRUE | TRUE | TRUE |  | TRUE | TRUE |  | #REF! | #REF! |  | #REF! |  | #REF! | #REF! | #REF! | #N/A | - | #REF!
DUCT_T | 600x300 | 600x300 |  | TRUE | TRUE | TRUE | TRUE |  | TRUE | TRUE |  | #REF! | #REF! |  | #REF! |  | #REF! | #REF! | #REF! | #N/A | - | #REF!
DUCT_T | 600x350 | 600x350 |  | TRUE | TRUE | TRUE | TRUE |  | TRUE | TRUE |  | #REF! | #REF! |  | #REF! |  | #REF! | #REF! | #REF! | #N/A | - | #REF!
DUCT_T | 700x400 | 700x400 |  | TRUE | TRUE | TRUE | TRUE |  | TRUE | TRUE |  | #REF! | #REF! |  | #REF! |  | #REF! | #REF! | #REF! | #N/A | - | #REF!
DUCT_T | 800x500 | 800x500 |  | TRUE | TRUE | TRUE | TRUE |  | TRUE | TRUE |  | #REF! | #REF! |  | #REF! |  | #REF! | #REF! | #REF! | #N/A | - | #REF!
DUCT_T | 900x500 | 900x500 |  | TRUE | TRUE | TRUE | TRUE |  | TRUE | TRUE |  | #REF! | #REF! |  | #REF! |  | #REF! | #REF! | #REF! | #N/A | - | #REF!
DUCT_T | 1000x500 | 1000x500 |  | TRUE | TRUE | TRUE | TRUE |  | TRUE | TRUE |  | #REF! | #REF! |  | #REF! |  | #REF! | #REF! | #REF! | #N/A | - | #REF!
KITCHEN | 160-200 E15 | Ø200 |  | TRUE | TRUE | TRUE | TRUE |  | TRUE | TRUE |  | #REF! | #REF! |  | #REF! |  | #REF! | #REF! | #REF! | #N/A | - | #REF!
KITCHEN | 225 E15 | Ø250 |  | TRUE | TRUE | TRUE | TRUE |  | TRUE | TRUE |  | #REF! | #REF! |  | #REF! |  | #REF! | #REF! | #REF! | #N/A | - | #REF!
KITCHEN | 250-315 E15 | Ø315 |  | TRUE | TRUE | TRUE | TRUE |  | TRUE | TRUE |  | #REF! | #REF! |  | #REF! |  | #REF! | #REF! | #REF! | #N/A | - | #REF!
KITCHEN | 355-400 E15 | Ø400 |  | TRUE | TRUE | TRUE | TRUE |  | TRUE | TRUE |  | #REF! | #REF! |  | #REF! |  | #REF! | #REF! | #REF! | #N/A | - | #REF!
KITCHEN | 250 E16 | 350x350 |  | TRUE | TRUE | TRUE | TRUE |  | TRUE | TRUE |  | #REF! | #REF! |  | #REF! |  | #REF! | #REF! | #REF! | #N/A | - | #REF!
KITCHEN | 280 E16 | 400x400 |  | TRUE | TRUE | TRUE | TRUE |  | TRUE | TRUE |  | #REF! | #REF! |  | #REF! |  | #REF! | #REF! | #REF! | #N/A | - | #REF!
KITCHEN | 311 E16 | 450x450 |  | TRUE | TRUE | TRUE | TRUE |  | TRUE | TRUE |  | #REF! | #REF! |  | #REF! |  | #REF! | #REF! | #REF! | #N/A | - | #REF!
KITCHEN | 355 E16 | 500x500 |  | TRUE | TRUE | TRUE | TRUE |  | TRUE | TRUE |  | #REF! | #REF! |  | #REF! |  | #REF! | #REF! | #REF! | #N/A | - | #REF!
KITCHEN | 400 E16 | 550x550 |  | TRUE | TRUE | TRUE | TRUE |  | TRUE | TRUE |  | #REF! | #REF! |  | #REF! |  | #REF! | #REF! | #REF! | #N/A | - | #REF!
KITCHEN | 450 E16 | 630x630 |  | TRUE | TRUE | TRUE | TRUE |  | TRUE | TRUE |  | #REF! | #REF! |  | #REF! |  | #REF! | #REF! | #REF! | #N/A | - | #REF!
KITCHEN | 500 E16 | 700x700 |  | TRUE | TRUE | TRUE | TRUE |  | TRUE | TRUE |  | #REF! | #REF! |  | #REF! |  | #REF! | #REF! | #REF! | #N/A | - | #REF!
KITCHEN | 560 E16 | 750x750 |  | TRUE | TRUE | TRUE | TRUE |  | TRUE | TRUE |  | #REF! | #REF! |  | #REF! |  | #REF! | #REF! | #REF! | #N/A | - | #REF!
KITCHEN | 630 E16 | 850x850 |  | TRUE | TRUE | TRUE | TRUE |  | TRUE | TRUE |  | #REF! | #REF! |  | #REF! |  | #REF! | #REF! | #REF! | #N/A | - | #REF!
KITCHEN | 710 E16 | 1000x1000 |  | TRUE | TRUE | TRUE | TRUE |  | TRUE | TRUE |  | #REF! | #REF! |  | #REF! |  | #REF! | #REF! | #REF! | #N/A | - | #REF!
COMPACT_S | 350E E15 | Ø160 |  | TRUE | 1 | TRUE | TRUE |  | TRUE | TRUE |  | #REF! | #REF! |  | #REF! |  | #REF! | #REF! | #REF! | #N/A | - | #REF!
COMPACT_S | 700E E15 | Ø200 |  | TRUE | 1 | TRUE | TRUE |  | TRUE | TRUE |  | #REF! | #REF! |  | #REF! |  | #REF! | #REF! | #REF! | #N/A | - | #REF!
COMPACT_S | 1100E E15 | 500x250 |  | TRUE | 1 | TRUE | TRUE |  | TRUE | TRUE |  | #REF! | #REF! |  | #REF! |  | #REF! | #REF! | #REF! | #N/A | - | #REF!
COMPACT_S | 1100W E15 | 500x250 |  | TRUE | 1 | TRUE | TRUE |  | TRUE | TRUE |  | #REF! | #REF! |  | #REF! |  | #REF! | #REF! | #REF! | #N/A | - | #REF!
COMPACT_S | 500E E17 | 300x150 |  | TRUE | 1 | TRUE | TRUE |  | TRUE | TRUE |  | #REF! | #REF! |  | #REF! |  | #REF! | #REF! | #REF! | #N/A | - | #REF!
COMPACT_S | 700-1500E E17 | 400x200 |  | TRUE | 1 | TRUE | TRUE |  | TRUE | TRUE |  | #REF! | #REF! |  | #REF! |  | #REF! | #REF! | #REF! | #N/A | - | #REF!
COMPACT_S | 2000-2500E E17 | 500x300 |  | TRUE | 1 | TRUE | TRUE |  | TRUE | TRUE |  | #REF! | #REF! |  | #REF! |  | #REF! | #REF! | #REF! | #N/A | - | #REF!
COMPACT_S | 3500E E17 | 600x350 |  | TRUE | 1 | TRUE | TRUE |  | TRUE | TRUE |  | #REF! | #REF! |  | #REF! |  | #REF! | #REF! | #REF! | #N/A | - | #REF!
COMPACT_S | 6000E E17 | 800x500 |  | TRUE | 1 | TRUE | TRUE |  | TRUE | TRUE |  | #REF! | #REF! |  | #REF! |  | #REF! | #REF! | #REF! | #N/A | - | #REF!
COMPACT_S | 8000E E17 | 1000x500 |  | TRUE | 1 | TRUE | TRUE |  | TRUE | TRUE |  | #REF! | #REF! |  | #REF! |  | #REF! | #REF! | #REF! | #N/A | - | #REF!
COMPACT_S | 10000E E17 | 1250x600 |  | TRUE | 1 | TRUE | TRUE |  | TRUE | TRUE |  | #REF! | #REF! |  | #REF! |  | #REF! | #REF! | #REF! | #N/A | - | #REF!
COMPACT_S | 12500E E17 | 1250x800 |  | TRUE | 1 | TRUE | TRUE |  | TRUE | TRUE |  | #REF! | #REF! |  | #REF! |  | #REF! | #REF! | #REF! | #N/A | - | #REF!
COMPACT_S | 1500W E17 | 400x200 |  | TRUE | 1 | TRUE | TRUE |  | TRUE | TRUE |  | #REF! | #REF! |  | #REF! |  | #REF! | #REF! | #REF! | #N/A | - | #REF!
COMPACT_S | 2000-2500E E17 | 500x300 |  | TRUE | 1 | TRUE | TRUE |  | TRUE | TRUE |  | #REF! | #REF! |  | #REF! |  | #REF! | #REF! | #REF! | #N/A | - | #REF!
COMPACT_S | 3500E E17 | 600x350 |  | TRUE | 1 | TRUE | TRUE |  | TRUE | TRUE |  | #REF! | #REF! |  | #REF! |  | #REF! | #REF! | #REF! | #N/A | - | #REF!
COMPACT_S | 6000E E17 | 800x500 |  | TRUE | 1 | TRUE | TRUE |  | TRUE | TRUE |  | #REF! | #REF! |  | #REF! |  | #REF! | #REF! | #REF! | #N/A | - | #REF!
COMPACT_S | 8000E E17 | 1000x500 |  | TRUE | 1 | TRUE | TRUE |  | TRUE | TRUE |  | #REF! | #REF! |  | #REF! |  | #REF! | #REF! | #REF! | #N/A | - | #REF!
COMPACT_S | 10000E E17 | 1250x600 |  | TRUE | 1 | TRUE | TRUE |  | TRUE | TRUE |  | #REF! | #REF! |  | #REF! |  | #REF! | #REF! | #REF! | #N/A | - | #REF!
COMPACT_S | 12500E E17 | 1250x800 |  | TRUE | 1 | TRUE | TRUE |  | TRUE | TRUE |  | #REF! | #REF! |  | #REF! |  | #REF! | #REF! | #REF! | #N/A | - | #REF!
COMPACT_S |  |  |  | TRUE | 1 | TRUE | TRUE |  | TRUE | TRUE |  | #REF! | #REF! |  | #REF! |  | #REF! | #REF! | #REF! | #N/A | - | #REF!
COMPACT_S |  |  |  | TRUE | 1 | TRUE | TRUE |  | TRUE | TRUE |  | #REF! | #REF! |  | #REF! |  | #REF! | #REF! | #REF! | #N/A | - | #REF!
COMPACT_S |  |  |  | TRUE | 1 | TRUE | TRUE |  | TRUE | TRUE |  | #REF! | #REF! |  | #REF! |  | #REF! | #REF! | #REF! | #N/A | - | #REF!

## ПП_Предложение (hidden)
|  | № | Артикул | Индекс | Наименование | Цена | К-во | Скидка | Длина | Вес | Группа
| 0 |  |  |  | Основное оборудование |  |  |  | #REF! | #REF!
Вентилятор | 0 | 0 |  | #N/A |  |  | 1 | #REF! | #REF! | #REF! | 0
Гибкая вставка | 0 | 0 |  | #N/A |  |  | 2 | #REF! |  |  | 0
Заслонка | 0 | 0 |  | #N/A |  |  | 1 | #REF! | #REF! | #REF! | 0
Фильтр | 0 | 0 |  | #N/A |  |  | 1 | #REF! | #REF! | #REF! | 0
Рекуператор | 0 | 0 |  | #N/A |  |  | 1 | #REF! | #REF! | #REF! | 0
Нагреватель | 0 | 0 |  | #N/A |  |  | 1 | #REF! | #REF! | #REF! | 0
Охладитель | 0 | 0 |  | #N/A |  |  | 1 | #REF! |  |  | 0
Шумоглушитель | 0 | 0 |  | #N/A |  |  | 1 | #REF! | #REF! | #REF! | 0
| 0 |  |  |  | Вытяжная часть |  |  |  | #REF! | #REF! | 0
Вентилятор | 0 | 0 |  | #N/A |  |  | 1 | #REF! | #REF! | #REF! | 0
Гибкая вставка | 0 | 0 |  | #N/A |  |  | 2 | #REF! |  |  | 0
Заслонка | 0 | 0 |  | #N/A |  |  | 1 | #REF! | #REF! | #REF! | 0
Фильтр | 0 | 0 |  | #N/A |  |  | 1 | #REF! | #REF! | #REF! | 0
Шумоглушитель | 0 | 0 |  | #N/A |  |  | 1 | #REF! | #REF! | #REF! | 0
| 0 |  |  |  | Автоматика | [5 empty] | 0
Регулятор скорости | 0 | 0 |  | #N/A |  |  | 1 | #REF! |  |  | 0
Регулятор скорости | 0 | 0 |  | #N/A |  |  | 1 | #REF! |  |  | 0
| 0 | 0 |  | #N/A |  |  | 1 | #REF! |  |  | 0
| 0 | 0 |  | #N/A |  |  | 1 | #REF! |  |  | 0
| 0 | 0 |  | #N/A |  |  | 1 | #REF! |  |  | 0
| 0 | 0 |  | #N/A |  |  | 1 | #REF! |  |  | 0

## ПП_Расчет (hidden)
Задача_Тип | 1
Задача_ТипТекст | круглая приточная канальная сборка | круглая приточная канальная сборка
Задача_ТипКод | DUCT_C
Задача_ТипСокр | Вентилятор
Задача_Регион | #REF!
Задача_ТемператураНаружная | #REF!
Задача_ТемператураПомещенияЗима | 20
Задача_РазмерОшибка | #REF! |  |  | Мощность нагрева | T вход нагрева
Задача_РазмерСписок | #REF! | --- | 0 | #REF! | #REF!
| #REF! | 400x200 | 1 | #REF! | #REF!
| #REF! | 500x250 | 2 | #REF! | #REF!
| #REF! | 500x300 | 3 | #REF! | #REF!
| #REF! | 600x300 | 4 | #REF! | #REF!
| #REF! | 600x350 | 5 | #REF! | #REF!
| #REF! | 700x400 | 6 | #REF! | #REF!
| #REF! | 800x500 | 7 | #REF! | #REF!
| #REF! | 900x500 | 8 | #REF! | #REF!
| #REF! | 1000x500 | 9 | #REF! | #REF!
Расчет_Результат | #N/A
Расчет_РезультатРазмер | #N/A
Задача_Заслонка | TRUE
Задача_ЗаслонкаТип | #REF!
Расчет_ЗаслонкаРезультат | #N/A
Расчет_ЗаслонкаРезультатИсточникОшибки | TRUE
Задача_Фильтр | TRUE
Задача_ФильтрТип | #REF!
Расчет_ФильтрРезультат | #N/A
Расчет_ФильтрРезультатИсточникОшибки | FALSE
Задача_Шумоглушитель | TRUE
Задача_ШумоглушительДлина | #REF!
Расчет_ШумоглушительРезультат | #N/A
Расчет_ШумоглушительРезультатИсточникОшибки | TRUE
Задача_Вентилятор | TRUE
Задача_ВентиляторШумоизоляция | #REF! | #REF!
Задача_ВентиляторEC | #REF! | #REF!
Задача_ПроизводительЛюбой | #REF! | #REF!
Расчет_ВентиляторВарианты1 | #N/A
Расчет_ВентиляторВарианты2 | #N/A
Расчет_ВентиляторВарианты3 | #N/A
Расчет_ВентиляторВарианты4 | #N/A
Расчет_ВентиляторВарианты5 | #N/A
Расчет_ВентиляторВариантТекст | #REF!
Расчет_ВентиляторВариант | #REF!
Расчет_ВентиляторРезультат | #REF!
Расчет_ВентиляторРезультатИсточникОшибки | TRUE
Задача_ВентиляторГибкиеВставки | FALSE
Расчет_ВентиляторГибкиеВставкиРезультат
Приток_ВентиляторАвтоматика | #REF!
Приток_ВентиляторАвтоматикаРезультат | #REF!
Задача_Нагреватель | TRUE
Задача_НагревательТипТекст | #REF!
Задача_НагревательТип | #REF!
Задача_НагревательИсточникТемперТекст | #REF!
Задача_НагревательИсточникТемпер | #REF!
Задача_НагревательТеплоносительТекст | #REF!
Задача_НагревательТеплоноситель | #REF!
Задача_НагревательЗапасМощности | #REF!
Расчет_НагревательРезультатРасчетнаяМощность | #REF!
Расчет_НагревательРезультатПолнаяМощность | #REF!
Расчет_НагревательТемператураВход | ---
Расчет_НагревательМаксимальнаяТемпература | #REF!
Расчет_НагревательРезультат | #N/A
Расчет_НагревательРезультатИсточникОшибки | TRUE
Задача_Рекуператор | FALSE
Расчет_РекуператорРезультат | #N/A
Расчет_РекуператорРезультатИсточникОшибки | TRUE
Приток_Охладитель | FALSE

## ПП_Оборудование (hidden)
Вентиляторы
Наименование | Ссылка | Наименование по прайсу | Сокращенное наименование | GROSS | Валюта | dP Приток | dP Проверка | Приток | Варианты | Д / Ш, мм | В, мм / L, м3/ч | Размер | Длина, мм | Вес, кг | Питание, В/~ф. | Мощность, кВт | Ток, А | Исполнение | Шумоизоляция | EC-двигатель | Симисторный | Трансформатор | Преобр. частоты | Гибкие вставки | L1 | L2 | L3 | L4 | L5 | L6 | L7 | P1 | P2 | P3 | P4 | P5 | P6 | P7 | K1 | K2 | K3 | K4 | K5 | K6 | K7 | Производитель
Вентилятор круглый канальный LV-FDCP 100 E16 | 6 | #REF! | #REF! | #REF! | EUR | #REF! | #REF! | Ø100=ЛОЖЬ | #N/A | 100 |  | Ø100 | 194 | 3 | 220/~1 | 0.06 | 0.3 | DUCT_C | FALSE | FALSE | b00339412 | 000085894 | - | b00359420 | 0 | 50 | 100 | 200 | 300 | 400 | 500 | 335 | 305 | 280 | 225 | 165 | 110 | 60 | 334.9358 | -0.6843 | 0.002459 | -1.4434e-05 | 3.269e-08 | -2.5164e-11 | 0 | Россия
Вентилятор круглый канальный LV-FDC 100 M E15 | #N/A | #REF! | #REF! | #REF! | EUR | #REF! | #REF! | Ø100=ЛОЖЬ | #N/A | 100 |  | Ø100 | 189 | 3 | 220/~1 | 0.044 | 0.19 | DUCT_C | FALSE | FALSE | b00339412 | 000085894 | - | + | 0 | 50 | 70 | 100 | 150 | 200 | 235 | 275 | 220 | 200 | 165 | 100 | 40 | 0 | 274.9946 | -1.4837 | 0.014656 | -0.00017595 | 8.0604e-07 | -1.2704e-09 | 0 | Евросоюз
Вентилятор круглый канальный LV-FDC 100 L E15 | #N/A | #REF! | #REF! | #REF! | EUR | #REF! | #REF! | Ø100=ЛОЖЬ | #N/A | 100 |  | Ø100 | 189 | 3 | 220/~1 | 0.063 | 0.27 | DUCT_C | FALSE | FALSE | b00339412 | 000085894 | - | + | 0 | 50 | 70 | 100 | 150 | 200 | 250 | 300 | 265 | 250 | 225 | 175 | 120 | 50 | 300.0064 | -0.82568 | 0.0055939 | -7.9714e-05 | 3.743e-07 | -6.2442e-10 | 0 | Евросоюз
Вентилятор круглый канальный LV-FDCP 125 E16 | 7 | #REF! | #REF! | #REF! | EUR | #REF! | #REF! | Ø125=ЛОЖЬ | #N/A | 125 |  | Ø125 | 195 | 3.2 | 220/~1 | 0.06 | 0.3 | DUCT_C | FALSE | FALSE | b00339412 | 000085894 | - | b00359421 | 0 | 50 | 100 | 200 | 300 | 400 | 500 | 335 | 305 | 280 | 225 | 165 | 110 | 60 | 334.9358 | -0.6843 | 0.002459 | -1.4434e-05 | 3.269e-08 | -2.5164e-11 | 0 | Россия
Вентилятор круглый канальный LV-FDC 125 M E15 | #N/A | #REF! | #REF! | #REF! | EUR | #REF! | #REF! | Ø125=ЛОЖЬ | #N/A | 125 |  | Ø125 | 182 | 3 | 220/~1 | 0.044 | 0.19 | DUCT_C | FALSE | FALSE | b00339412 | 000085894 | - | + | 0 | 50 | 90 | 100 | 150 | 200 | 250 | 280 | 240 | 200 | 185 | 125 | 70 | 25 | 279.9824 | -0.7609 | 0.001735 | -6.5623e-05 | 3.7068e-07 | -6.1012e-10 | 0 | Евросоюз
Вентилятор круглый канальный LV-FDC 125 L E15 | #N/A | #REF! | #REF! | #REF! | EUR | #REF! | #REF! | Ø125=ЛОЖЬ | #N/A | 125 |  | Ø125 | 182 | 3 | 220/~1 | 0.067 | 0.29 | DUCT_C | FALSE | FALSE | b00339412 | 000085894 | - | + | 0 | 50 | 75 | 100 | 150 | 200 | 250 | 300 | 265 | 250 | 235 | 190 | 145 | 100 | 300.0289 | -1.1949 | 0.016953 | -0.00017903 | 7.3813e-07 | -1.072e-09 | 0 | Евросоюз
Вентилятор шумоизолированный LV-FDCS 125M E15 | #N/A | #REF! | #REF! | #REF! | EUR | #REF! | #REF! | Ø125=ЛОЖЬ | #N/A | 125 |  | Ø125 | 400 | 13.5 | 220/~1 | 0.075 | 0.33 | DUCT_C | TRUE | FALSE | b00339412 | 000085894 | - | b00359421 | 0 | 30 | 110 | 150 | 175 | 200 | 230 | 280 | 260 | 230 | 190 | 150 | 95 | 50 | 279.9726 | -0.61461 | -0.0062696 | 0.0001976 | -1.5169e-06 | 3.2372e-09 | 0 | Евросоюз
Вентилятор шумоизолированный LV-FDCS 125L E15 | #N/A | #REF! | #REF! | #REF! | EUR | #REF! | #REF! | Ø125=ЛОЖЬ | #N/A | 125 |  | Ø125 | 400 | 11.9 | 220/~1 | 0.12 | 0.53 | DUCT_C | TRUE | FALSE | b00339412 | 000085894 | - | b00359421 | 0 | 110 | 150 | 200 | 250 | 300 | 410 | 385 | 355 | 340 | 325 | 280 | 215 | 10 | 385.0295 | -0.074161 | -0.0055524 | 5.2394e-05 | -1.9761e-07 | 2.2111e-10 | 0 | Евросоюз
Вентилятор канальный LV-FDC 125-ECO E15 | #N/A | #REF! | #REF! | #REF! | EUR | #REF! | #REF! | Ø125=ЛОЖЬ | #N/A | 125 |  | Ø125 | 207 | 2.1 | 220/~1 | 0.053 | 0.4 | DUCT_C | FALSE | TRUE | - | - | - | b00359421 | 0 | 180 | 250 | 300 | 350 | 400 | 510 | 620 | 400 | 318 | 259 | 200 | 140 | 0 | 619.9998 | -1.3547 | 0.0014341 | -5.4828e-06 | 1.035e-08 | -7.971e-12 | 0 | Евросоюз
Вентилятор шумоизолированный LV-FDCS 125-ECO E15 | #N/A | #REF! | #REF! | #REF! | EUR | #REF! | #REF! | Ø125=ЛОЖЬ | #N/A | 125 |  | Ø125 | 400 | 12.3 | 220/~1 | 0.053 | 0.4 | DUCT_C | TRUE | TRUE | - | - | - | b00359421 | 0 | 100 | 225 | 250 | 375 | 500 | 575 | 740 | 710 | 600 | 570 | 375 | 125 | 0 | 739.9999 | 0.10709 | -0.0053477 | 1.6209e-05 | -3.7563e-08 | 3.1679e-11 | 0 | Евросоюз
Вентилятор круглый канальный LV-FDC 160 M E15 | #N/A | #REF! | #REF! | #REF! | EUR | #REF! | #REF! | Ø160=ЛОЖЬ | #N/A | 160 |  | Ø160 | 189 | 3 | 220/~1 | 0.065 | 0.28 | DUCT_C | FALSE | FALSE | b00339412 | 000085894 | - | + | 0 | 50 | 125 | 163 | 250 | 325 | 375 | 310 | 280 | 225 | 200 | 125 | 50 | 0 | 310.1066 | -0.50967 | -0.0028713 | 2.0226e-05 | -6.9635e-08 | 8.028e-11 | 0 | Евросоюз
Вентилятор круглый канальный LV-FDCP 160 E16 | 8 | #REF! | #REF! | #REF! | EUR | #REF! | #REF! | Ø160=ЛОЖЬ | #N/A | 160 |  | Ø160 | 222 | 4.4 | 220/~1 | 0.09 | 0.4 | DUCT_C | FALSE | FALSE | b00339412 | 000085894 | - | b00359422 | 0 | 100 | 200 | 300 | 400 | 600 | 800 | 375 | 320 | 280 | 250 | 220 | 145 | 50 | 375.0323 | -0.6517 | 0.0010822 | -7.5038e-07 | -1.2329e-09 | 1.1992e-12 | 0 | Россия
Вентилятор круглый канальный LV-FDC 160 L E15 | #N/A | #REF! | #REF! | #REF! | EUR | #REF! | #REF! | Ø160=ЛОЖЬ | #N/A | 160 |  | Ø160 | 217 | 4 | 220/~1 | 0.1 | 0.41 | DUCT_C | FALSE | FALSE | b00339412 | 000085894 | - | + | 0 | 50 | 125 | 200 | 250 | 375 | 500 | 370 | 360 | 335 | 300 | 260 | 180 | 100 | 370.3274 | -0.30751 | 0.0027411 | -2.7229e-05 | 7.237e-08 | -6.148e-11 | 0 | Евросоюз
Вентилятор шумоизолированный LV-FDCS 160M E15 | #N/A | #REF! | #REF! | #REF! | EUR | #REF! | #REF! | Ø160=ЛОЖЬ | #N/A | 160 |  | Ø160 | 400 | 13.6 | 220/~1 | 0.135 | 0.59 | DUCT_C | TRUE | FALSE | b00339412 | 000085894 | - | b00359422 | 0 | 110 | 150 | 250 | 375 | 400 | 463 | 385 | 355 | 350 | 330 | 150 | 100 | 0 | 385.0306 | -0.10614 | -0.0063628 | 6.5758e-05 | -2.2624e-07 | 2.302e-10 | 0 | Евросоюз
Вентилятор канальный LV-FDC 160-ECO E15 | #N/A | #REF! | #REF! | #REF! | EUR | #REF! | #REF! | Ø160=ЛОЖЬ | #N/A | 160 |  | Ø160 | 200 | 2.2 | 220/~1 | 0.111 | 0.88 | DUCT_C | FALSE | TRUE | - | - | - | b00359422 | 0 | 180 | 250 | 300 | 350 | 400 | 510 | 620 | 400 | 318 | 259 | 200 | 140 | 0 | 619.9998 | -1.3547 | 0.0014341 | -5.4828e-06 | 1.035e-08 | -7.971e-12 | 0 | Евросоюз
Вентилятор шумоизолированный LV-FDCS 160L E15 | #N/A | #REF! | #REF! | #REF! | EUR | #REF! | #REF! | Ø160=ЛОЖЬ | #N/A | 160 |  | Ø160 | 400 | 14 | 220/~1 | 0.215 | 0.93 | DUCT_C | TRUE | FALSE | b00339412 | 000085894 | - | b00359422 | 0 | 50 | 100 | 250 | 380 | 500 | 563 | 565 | 580 | 540 | 470 | 340 | 165 | 0 | 568.727 | 0.10767 | -0.0030883 | 4.1855e-06 | 1.0516e-09 | -8.8749e-12 | 0 | Евросоюз
Вентилятор шумоизолированный LV-FDCS 160-ECO E15 | #N/A | #REF! | #REF! | #REF! | EUR | #REF! | #REF! | Ø160=ЛОЖЬ | #N/A | 160 |  | Ø160 | 550 | 19 | 220/~1 | 0.111 | 0.88 | DUCT_C | TRUE | TRUE | - | - | - | b00359422 | 0 | 100 | 225 | 250 | 375 | 500 | 575 | 740 | 710 | 600 | 570 | 375 | 125 | 0 | 739.9999 | 0.10709 | -0.0053477 | 1.6209e-05 | -3.7563e-08 | 3.1679e-11 | 0 | Евросоюз
Вентилятор круглый канальный LV-FDC 200 M E15 | #N/A | #REF! | #REF! | #REF! | EUR | #REF! | #REF! | Ø200=ЛОЖЬ | #N/A | 200 |  | Ø200 | 219 | 4.5 | 220/~1 | 0.1 | 0.42 | DUCT_C | FALSE | FALSE | b00339412 | 000085894 | - | + | 0 | 50 | 125 | 250 | 375 | 500 | 625 | 400 | 375 | 350 | 300 | 235 | 160 | 70 | 399.7725 | -0.58755 | 0.002642 | -1.1663e-05 | 1.955e-08 | -1.1852e-11 | 0 | Евросоюз
Вентилятор круглый канальный LV-FDCP 200 E16 | 9 | #REF! | #REF! | #REF! | EUR | #REF! | #REF! | Ø200=ЛОЖЬ | #N/A | 200 |  | Ø200 | 223 | 5.2 | 220/~1 | 0.14 | 0.6 | DUCT_C | FALSE | FALSE | b00339412 | 000085894 | - | b00359423 | 0 | 80 | 200 | 500 | 800 | 1000 | 1100 | 500 | 435 | 400 | 325 | 200 | 100 | 30 | 498.8024 | -1.0307 | 0.0040296 | -8.4934e-06 | 7.6161e-09 | -2.5193e-12 | 0 | Россия
Вентилятор круглый канальный LV-FDC 200 L E15 | #N/A | #REF! | #REF! | #REF! | EUR | #REF! | #REF! | Ø200=ЛОЖЬ | #N/A | 200 |  | Ø200 | 231 | 5 | 220/~1 | 0.14 | 0.62 | DUCT_C | FALSE | FALSE | b00339412 | 000085894 | - | + | 0 | 125 | 250 | 375 | 500 | 750 | 963 | 530 | 470 | 420 | 365 | 310 | 160 | 0 | 529.8713 | -0.51596 | 0.00039275 | -3.6441e-07 | -4.201e-10 | 3.4953e-13 | 0 | Евросоюз
Вентилятор канальный LV-FDC 200-ECO E15 | #N/A | #REF! | #REF! | #REF! | EUR | #REF! | #REF! | Ø200=ЛОЖЬ | #N/A | 200 |  | Ø200 | 240 | 3.7 | 220/~1 | 0.17 | 1.42 | DUCT_C | FALSE | TRUE | - | - | - | b00359423 | 0 | 200 | 400 | 600 | 850 | 1000 | 1110 | 860 | 690 | 520 | 375 | 198 | 90 | 0 | 860.0978 | -0.78054 | -0.00067151 | 1.8432e-06 | -1.6313e-09 | 4.6865e-13 | 0 | Евросоюз
Вентилятор шумоизолированный LV-FDCS 200M E15 | #N/A | #REF! | #REF! | #REF! | EUR | #REF! | #REF! | Ø200=ЛОЖЬ | #N/A | 200 |  | Ø200 | 444 | 17.3 | 220/~1 | 0.167 | 0.72 | DUCT_C | TRUE | FALSE | b00339412 | 000085894 | - | b00359423 | 0 | 250 | 375 | 500 | 600 | 625 | 700 | 340 | 285 | 250 | 180 | 100 | 70 | 0 | 339.9969 | -0.2643 | -2.777e-05 | 2.5523e-06 | -8.3924e-09 | 5.9375e-12 | 0 | Евросоюз
Вентилятор шумоизолированный LV-FDCS 200L E15 | #N/A | #REF! | #REF! | #REF! | EUR | #REF! | #REF! | Ø200=ЛОЖЬ | #N/A | 200 |  | Ø200 | 400 | 13.7 | 220/~1 | 0.239 | 1.04 | DUCT_C | TRUE | FALSE | b00339412 | 000085894 | - | b00359423 | 0 | 100 | 250 | 375 | 450 | 575 | 625 | 590 | 540 | 485 | 400 | 300 | 100 | 0 | 590.1591 | -0.76952 | 0.0035642 | -1.0179e-05 | 6.629e-09 | -2.8233e-13 | 0 | Евросоюз
Вентилятор шумоизолированный LV-FDCS 200-ECO E15 | #N/A | #REF! | #REF! | #REF! | EUR | #REF! | #REF! | Ø200=ЛОЖЬ | #N/A | 200 |  | Ø200 | 600 | 25 | 220/~1 | 0.192 | 1.42 | DUCT_C | TRUE | TRUE | - | - | - | b00359423 | 0 | 100 | 375 | 625 | 750 | 825 | 925 | 905 | 880 | 700 | 400 | 225 | 125 | 0 | 905.0233 | -0.17224 | -0.00065156 | -1.5026e-06 | 1.6668e-09 | -3.235e-13 | 0 | Евросоюз
Вентилятор круглый канальный LV-FDC 250 M E15 | #N/A | #REF! | #REF! | #REF! | EUR | #REF! | #REF! | Ø250=ЛОЖЬ | #N/A | 250 |  | Ø250 | 223 | 4.5 | 220/~1 | 0.1 | 0.43 | DUCT_C | FALSE | FALSE | b00339412 | 000085894 | - | + | 0 | 100 | 250 | 300 | 500 | 600 | 750 | 410 | 370 | 325 | 300 | 190 | 120 | 0 | 409.8945 | -0.5421 | 0.0021526 | -7.6994e-06 | 9.9303e-09 | -4.669e-12 | 0 | Евросоюз
Вентилятор круглый канальный LV-FDCP 250 E16 | 10 | #REF! | #REF! | #REF! | EUR | #REF! | #REF! | Ø250=ЛОЖЬ | #N/A | 250 |  | Ø250 | 226 | 5.3 | 220/~1 | 0.16 | 0.7 | DUCT_C | FALSE | FALSE | b00339412 | 000085894 | - | b00359424 | 0 | 100 | 300 | 500 | 750 | 1100 | 1300 | 570 | 520 | 455 | 390 | 300 | 160 | 40 | 569.749 | -0.59464 | 0.001259 | -2.423e-06 | 2.0177e-09 | -6.2583e-13 | 0 | Россия
Вентилятор круглый канальный LV-FDC 250 L E15 | #N/A | #REF! | #REF! | #REF! | EUR | #REF! | #REF! | Ø250=ЛОЖЬ | #N/A | 250 |  | Ø250 | 257 | 4.5 | 220/~1 | 0.136 | 0.6 | DUCT_C | FALSE | FALSE | b00339412 | 000085894 | - | + | 0 | 50 | 150 | 300 | 500 | 675 | 750 | 520 | 500 | 460 | 370 | 310 | 200 | 140 | 516.9276 | 0.023397 | -0.005271 | 1.8807e-05 | -2.6299e-08 | 1.2459e-11 | 0 | Евросоюз
Вентилятор канальный LV-FDC 250-ECO E15 | #N/A | #REF! | #REF! | #REF! | EUR | #REF! | #REF! | Ø250=ЛОЖЬ | #N/A | 250 |  | Ø250 | 245 | 3.6 | 220/~1 | 0.225 | 1.74 | DUCT_C | FALSE | TRUE | - | - | - | b00359424 | 0 | 200 | 600 | 800 | 900 | 1000 | 1150 | 900 | 700 | 400 | 280 | 220 | 150 | 0 | 899.9992 | -1.1583 | 0.0010556 | -1.6449e-06 | 1.7878e-09 | -7.9006e-13 | 0 | Евросоюз
Вентилятор шумоизолированный LV-FDCS 250M E15 | #N/A | #REF! | #REF! | #REF! | EUR | #REF! | #REF! | Ø250=ЛОЖЬ | #N/A | 250 |  | Ø250 | 444 | 17 | 220/~1 | 0.265 | 1.15 | DUCT_C | TRUE | FALSE | b00339412 | 000085894 | - | b00359424 | 0 | 200 | 500 | 700 | 900 | 1000 | 1050 | 430 | 390 | 310 | 220 | 120 | 40 | 0 | 429.9587 | -0.33671 | 0.0013388 | -4.0493e-06 | 4.347e-09 | -1.6852e-12 | 0 | Евросоюз
Вентилятор шумоизолированный LV-FDCS 250S E15 | #N/A | #REF! | #REF! | #REF! | EUR | #REF! | #REF! | Ø250=ЛОЖЬ | #N/A | 250 |  | Ø250 | 694 | 37 | 220/~1 | 0.31 | 1.35 | DUCT_C | TRUE | FALSE | b00339412 | 000085894 | - | b00359424 | 0 | 100 | 400 | 1000 | 1300 | 1480 | 1550 | 770 | 750 | 620 | 380 | 200 | 70 | 0 | 770.7527 | -0.10954 | -0.0013242 | 2.2054e-06 | -1.5089e-09 | 3.4433e-13 | 0 | Евросоюз
Вентилятор шумоизолированный LV-FDCS 250-ECO E15 | #N/A | #REF! | #REF! | #REF! | EUR | #REF! | #REF! | Ø250=ЛОЖЬ | #N/A | 250 |  | Ø250 | 600 | 25 | 220/~1 | 0.225 | 1.74 | DUCT_C | TRUE | TRUE | - | - | - | b00359424 | 0 | 250 | 600 | 750 | 800 | 1000 | 1160 | 950 | 875 | 600 | 425 | 375 | 150 | 0 | 949.9882 | -0.27091 | 0.00055321 | -3.4465e-06 | 3.3391e-09 | -9.7434e-13 | 0 | Евросоюз
Вентилятор шумоизолированный LV-FDCS 250L E15 | #N/A | #REF! | #REF! | #REF! | EUR | #REF! | #REF! | Ø250=ЛОЖЬ | #N/A | 250 |  | Ø250 | 694 | 39 | 220/~1 | 0.545 | 2.56 | DUCT_C | TRUE | FALSE | 000203030 | 000090664 | - | b00359424 | 0 | 250 | 500 | 1000 | 1400 | 1750 | 1950 | 380 | 370 | 360 | 300 | 220 | 100 | 0 | 379.7191 | -0.038171 | 5.2543e-05 | -1.6651e-07 | 9.8786e-11 | -2.4795e-14 | 0 | Евросоюз
Вентилятор круглый канальный LV-FDCP 315 E16 | 11 | #REF! | #REF! | #REF! | EUR | #REF! | #REF! | Ø315=ЛОЖЬ | #N/A | 315 |  | Ø315 | 230 | 7.4 | 220/~1 | 0.23 | 1 | DUCT_C | FALSE | FALSE | b00339412 | 000085894 | - | b00359425 | 0 | 250 | 500 | 1000 | 1500 | 1800 | 2080 | 740 | 640 | 565 | 400 | 270 | 150 | 15 | 738.5973 | -0.36599 | -5.4005e-05 | 1.6114e-07 | -8.3505e-11 | 9.8457e-15 | 0 | Россия
Вентилятор круглый канальный LV-FDC 315 M E15 | #N/A | #REF! | #REF! | #REF! | EUR | #REF! | #REF! | Ø315=ЛОЖЬ | #N/A | 315 |  | Ø315 | 243 | 6.5 | 220/~1 | 0.214 | 0.96 | DUCT_C | FALSE | FALSE | b00339412 | 000085894 | - | + | 0 | 125 | 400 | 700 | 960 | 1150 | 1300 | 660 | 600 | 500 | 360 | 250 | 140 | 0 | 659.4425 | -0.5705 | 0.0011577 | -2.7861e-06 | 2.7014e-09 | -9.344e-13 | 0 | Евросоюз
Вентилятор круглый канальный LV-FDC 315 L E15 | #N/A | #REF! | #REF! | #REF! | EUR | #REF! | #REF! | Ø315=ЛОЖЬ | #N/A | 315 |  | Ø315 | 256 | 6.5 | 220/~1 | 0.292 | 1.27 | DUCT_C | FALSE | FALSE | b00339412 | 000085894 | - | + | 0 | 200 | 500 | 700 | 1000 | 1350 | 1700 | 700 | 600 | 450 | 360 | 280 | 140 | 0 | 699.4083 | -0.34051 | -0.001114 | 2.2471e-06 | -1.593e-09 | 3.7777e-13 | 0 | Евросоюз
Вентилятор канальный LV-FDC 315-ECO E15 | #N/A | #REF! | #REF! | #REF! | EUR | #REF! | #REF! | Ø315=ЛОЖЬ | #N/A | 315 |  | Ø315 | 250 | 4.6 | 220/~1 | 0.166 | 3 | DUCT_C | FALSE | TRUE | - | - | - | b00359425 | 0 | 130 | 600 | 800 | 1000 | 1200 | 1330 | 670 | 600 | 420 | 340 | 230 | 100 | 0 | 670.0896 | -0.61033 | 0.00059613 | -4.6105e-07 | -1.7198e-11 | 5.4304e-14 | 0 | Евросоюз
Вентилятор шумоизолированный LV-FDCS 315M E15 | #N/A | #REF! | #REF! | #REF! | EUR | #REF! | #REF! | Ø315=ЛОЖЬ | #N/A | 315 |  | Ø315 | 694 | 47 | 220/~1 | 0.95 | 4.79 | DUCT_C | TRUE | FALSE | b00339413 | 000090667 | - | b00359425 | 0 | 300 | 850 | 1300 | 1700 | 2000 | 2500 | 410 | 420 | 400 | 360 | 300 | 210 | 0 | 409.7931 | 0.10238 | -0.00029505 | 2.8829e-07 | -1.3728e-10 | 2.0849e-14 | 0 | Евросоюз
Вентилятор шумоизолированный LV-FDCS 315L E15 | #N/A | #REF! | #REF! | #REF! | EUR | #REF! | #REF! | Ø315=ЛОЖЬ | #N/A | 315 |  | Ø315 | 768 | 63 | 220/~1 | 1.505 | 6.61 | DUCT_C | TRUE | FALSE | b00339413 | 000090668 | - | b00359425 | 0 | 200 | 400 | 1500 | 2000 | 2500 | 3500 | 580 | 570 | 590 | 500 | 460 | 350 | 0 | 575.1336 | 0.099908 | -0.00031693 | 2.6168e-07 | -9.3628e-11 | 1.102e-14 | 0 | Евросоюз
Вентилятор шумоизолированный LV-FDCS 315-ECO E15 | #N/A | #REF! | #REF! | #REF! | EUR | #REF! | #REF! | Ø315=ЛОЖЬ | #N/A | 315 |  | Ø315 | 675 | 31 | 220/~1 | 0.4 | 3 | DUCT_C | TRUE | TRUE | - | - | - | b00359425 | 0 | 250 | 750 | 1000 | 1350 | 1500 | 1650 | 950 | 900 | 775 | 650 | 375 | 200 | 0 | 949.9291 | -0.23597 | 0.00023551 | -3.6597e-07 | 8.2458e-11 | -1.3874e-14 | 0 | Евросоюз
Вентилятор прямоугольный канальный LV-FDTA 400x200-4-3 E15 | #N/A | #REF! | #REF! | #REF! | EUR | #REF! | #REF! | 400x200=ЛОЖЬ | #N/A | 400 | 200 | 400x200 | 455 | 11 | 380/~3 | 0.31 | 0.51 | DUCT_T | FALSE | FALSE | - | 000088766 | b00362244 | b00359434 | 0 | 140 | 300 | 450 | 600 | 750 | 970 | 228 | 218 | 220 | 215 | 180 | 120 | 0 | 228.0808 | -0.18543 | 0.0010366 | -1.8597e-06 | 6.4008e-10 | 1.2468e-13 | 0 | Евросоюз
Вентилятор прямоугольный канальный LV-FDTA 400x200-4-1 E15 | #N/A | #REF! | #REF! | #REF! | EUR | #REF! | #REF! | 400x200=ЛОЖЬ | #N/A | 400 | 200 | 400x200 | 455 | 12 | 220/~1 | 0.36 | 1.8 | DUCT_T | FALSE | FALSE | b00339412 | 000090663 | - | b00359434 | 0 | 150 | 300 | 450 | 600 | 800 | 970 | 228 | 225 | 225 | 215 | 175 | 100 | 0 | 228.1434 | -0.15208 | 0.0013171 | -3.7186e-06 | 3.6587e-09 | -1.3566e-12 | 0 | Евросоюз
Вентилятор прямоугольный канальный LV-FDTA 500x250-4-1 E15 | #N/A | #REF! | #REF! | #REF! | EUR | #REF! | #REF! | 500x250=ЛОЖЬ | #N/A | 500 | 250 | 500x250 | 530 | 17 | 220/~1 | 0.51 | 2.3 | DUCT_T | FALSE | FALSE | b00339412 | 000090664 | - | b00359435 | 0 | 150 | 300 | 600 | 1000 | 1400 | 1760 | 308 | 301 | 302 | 310 | 290 | 190 | 0 | 308.0146 | -0.086781 | 0.0003088 | -3.0856e-07 | 8.051e-11 | -1.1969e-14 | 0 | Евросоюз
Вентилятор прямоугольный канальный LV-FDTA 500x250-4-3 E15 | #N/A | #REF! | #REF! | #REF! | EUR | #REF! | #REF! | 500x250=ЛОЖЬ | #N/A | 500 | 250 | 500x250 | 530 | 17 | 380/~3 | 0.56 | 0.95 | DUCT_T | FALSE | FALSE | - | 000090670 | b00362246 | b00359435 | 0 | 200 | 700 | 1000 | 1200 | 1555 | 1875 | 325 | 315 | 335 | 315 | 260 | 155 | 0 | 325.3222 | -0.18331 | 0.00084258 | -1.1384e-06 | 5.6838e-10 | -1.0635e-13 | 0 | Евросоюз
Вентилятор шумоизолированный LV-FDTS 500x250-4-3 E15 | #N/A | #REF! | #REF! | #REF! | EUR | #REF! | #REF! | 500x250=ЛОЖЬ | #N/A | 500 | 250 | 500x250 | 530 | 30 | 380/~3 | 0.56 | 0.95 | DUCT_T | TRUE | FALSE | - | 000090670 | b00362246 | b00359435 | 0 | 290 | 500 | 810 | 1000 | 1300 | 1800 | 320 | 315 | 323 | 330 | 310 | 220 | 0 | 320.0141 | -0.046771 | 3.4834e-05 | 3.6276e-07 | -5.1791e-10 | 1.5731e-13 | 0 | Евросоюз
Вентилятор прямоугольный канальный LV-FDTС 500x300-2-3 E16 | #N/A | #REF! | #REF! | #REF! | EUR | #REF! | #REF! | 500x300=ЛОЖЬ | #N/A | 500 | 300 | 500x300 | 500 | 35 | 380/~3 | 0.37 | 0.9 | DUCT_T | FALSE | FALSE | - | - | b00362244 | b00359436 | 0 | 400 | 800 | 1200 | 1600 | 2000 | 2260 | 710 | 670 | 645 | 570 | 450 | 215 | 0 | 709.723 | -0.14769 | 0.00019679 | -1.7873e-07 | 4.125e-11 | -6.6959e-15 | 0 | Россия
Вентилятор прямоугольный канальный LV-FDTA 500x300-6-1 E15 | #N/A | #REF! | #REF! | #REF! | EUR | #REF! | #REF! | 500x300=ЛОЖЬ | #N/A | 500 | 300 | 500x300 | 560 | 19 | 220/~1 | 0.29 | 1.47 | DUCT_T | FALSE | FALSE | b00339412 | 000090663 | - | b00359436 | 0 | 250 | 600 | 800 | 1000 | 1200 | 1550 | 162 | 160 | 170 | 180 | 175 | 150 | 65 | 162.0174 | 0.01625 | -0.00025043 | 7.7732e-07 | -7.3163e-10 | 2.0207e-13 | 0 | Евросоюз
Вентилятор прямоугольный канальный LV-FDTA 500x300-4-1 E15 | #N/A | #REF! | #REF! | #REF! | EUR | #REF! | #REF! | 500x300=ЛОЖЬ | #N/A | 500 | 300 | 500x300 | 560 | 20 | 220/~1 | 0.69 | 3 | DUCT_T | FALSE | FALSE | 000203030 | 000090665 | - | b00359436 | 0 | 200 | 500 | 900 | 1300 | 1500 | 1700 | 370 | 380 | 390 | 385 | 355 | 300 | 0 | 371.4054 | -0.14862 | 0.0013248 | -2.8627e-06 | 2.3698e-09 | -6.8128e-13 | 0 | Евросоюз
Вентилятор прямоугольный канальный LV-FDTA 500x300-4-3 E15 | #N/A | #REF! | #REF! | #REF! | EUR | #REF! | #REF! | 500x300=ЛОЖЬ | #N/A | 500 | 300 | 500x300 | 560 | 22 | 380/~3 | 0.93 | 1.9 | DUCT_T | FALSE | FALSE | - | 000088767 | b00362247 | b00359436 | 0 | 600 | 1000 | 1200 | 1500 | 2000 | 2725 | 380 | 395 | 405 | 400 | 370 | 250 | 0 | 380.0012 | -0.0079484 | 7.0437e-05 | -1.783e-09 | -4.7352e-11 | 1.1751e-14 | 0 | Евросоюз
Вентилятор шумоизолированный LV-FDTS 500x300-4-1 E15 | #N/A | #REF! | #REF! | #REF! | EUR | #REF! | #REF! | 500x300=ЛОЖЬ | #N/A | 500 | 300 | 500x300 | 560 | 28 | 220/~1 | 0.63 | 3 | DUCT_T | TRUE | FALSE | 000203030 | 000090665 | - | b00359436 | 0 | 300 | 600 | 900 | 1200 | 1500 | 1680 | 370 | 388 | 392 | 387 | 368 | 300 | 220 | 369.9569 | 0.11347 | -0.00024004 | 2.5167e-07 | -1.162e-10 | 5.1634e-15 | 0 | Евросоюз
Вентилятор шумоизолированный LV-FDTS 500x300-4-3 E15 | #N/A | #REF! | #REF! | #REF! | EUR | #REF! | #REF! | 500x300=ЛОЖЬ | #N/A | 500 | 300 | 500x300 | 560 | 37 | 380/~3 | 1.007 | 2.01 | DUCT_T | TRUE | FALSE | - | 000088767 | b00362247 | b00359436 | 0 | 300 | 1050 | 1500 | 1825 | 2160 | 2630 | 380 | 385 | 405 | 370 | 300 | 200 | 0 | 380.0856 | -0.019308 | 0.00015263 | -1.2729e-07 | 2.1502e-11 | -7.7899e-16 | 0 | Евросоюз
Вентилятор шумоизолированный LV-FDTS 500x300-2-3 E16 | 35 | #REF! | #REF! | #REF! | EUR | #REF! | #REF! | 500x300=ЛОЖЬ | #N/A | 500 | 300 | 500x300 | 600 | 59 | 380/~3 | 0.37 | 0.9 | DUCT_T | TRUE | FALSE | - | - | b00362244 | b00359436 | 0 | 200 | 500 | 1000 | 1500 | 2000 | 2250 | 710 | 680 | 670 | 625 | 485 | 220 | 0 | 709.9519 | -0.24629 | 0.00061567 | -7.0642e-07 | 3.0497e-10 | -5.2754e-14 | 0 | Россия
Вентилятор прямоугольный канальный LV-FDTB 600x300-4-3 E15 | #N/A | #REF! | #REF! | #REF! | EUR | #REF! | #REF! | 600x300=ЛОЖЬ | #N/A | 600 | 300 | 600x300 | 640 | 24 | 380/~3 | 0.24 | 0.47 | DUCT_T | FALSE | FALSE | - | 000088766 | b00362244 | b00359437 | 0 | 500 | 1000 | 1250 | 1500 | 2000 | 2252 | 373 | 330 | 270 | 230 | 180 | 70 | 0 | 373.0126 | -0.11719 | 0.00014635 | -2.147e-07 | 9.9957e-11 | -1.6748e-14 | 0 | Евросоюз
Вентилятор прямоугольный канальный LV-FDTB 600x300-4-1 E15 | #N/A | #REF! | #REF! | #REF! | EUR | #REF! | #REF! | 600x300=ЛОЖЬ | #N/A | 600 | 300 | 600x300 | 640 | 25 | 220/~1 | 0.28 | 1.34 | DUCT_T | FALSE | FALSE | b00339412 | 000085894 | - | b00359437 | 0 | 500 | 1000 | 1500 | 1750 | 2000 | 2400 | 390 | 357 | 303 | 220 | 170 | 105 | 0 | 389.9782 | -0.031235 | -9.8302e-05 | 8.0284e-08 | -4.7082e-11 | 8.8328e-15 | 0 | Евросоюз
Вентилятор прямоугольный канальный LV-FDTA 600x300-6-3 E15 | #N/A | #REF! | #REF! | #REF! | EUR | #REF! | #REF! | 600x300=ЛОЖЬ | #N/A | 600 | 300 | 600x300 | 640 | 25 | 380/~3 | 0.42 | 0.86 | DUCT_T | FALSE | FALSE | - | 000090670 | b00362245 | b00359437 | 0 | 300 | 500 | 1000 | 1500 | 2000 | 2450 | 235 | 220 | 225 | 230 | 200 | 115 | 0 | 234.8297 | -0.10599 | 0.00025557 | -2.0096e-07 | 5.2235e-11 | -4.9373e-15 | 0 | Евросоюз
Вентилятор прямоугольный канальный LV-FDTС 600x300-2-3 E16 | #N/A | #REF! | #REF! | #REF! | EUR | #REF! | #REF! | 600x300=ЛОЖЬ | #N/A | 600 | 300 | 600x300 | 500 | 42 | 380/~3 | 0.75 | 1.8 | DUCT_T | FALSE | FALSE | - | - | b00362246 | b00359437 | 0 | 400 | 800 | 1600 | 2400 | 2800 | 3200 | 895 | 850 | 830 | 740 | 500 | 300 | 0 | 895.1383 | -0.1995 | 0.00029592 | -2.337e-07 | 6.9122e-11 | -8.574e-15 | 0 | Россия
Вентилятор прямоугольный канальный LV-FDTA 600x300-4-3 E15 | #N/A | #REF! | #REF! | #REF! | EUR | #REF! | #REF! | 600x300=ЛОЖЬ | #N/A | 600 | 300 | 600x300 | 640 | 31 | 380/~3 | 1.5 | 2.6 | DUCT_T | FALSE | FALSE | - | 000090671 | b00362248 | b00359437 | 0 | 750 | 1250 | 1500 | 2100 | 2750 | 3400 | 465 | 480 | 485 | 480 | 420 | 285 | 50 | 465.0202 | -0.031575 | 0.00013023 | -9.9361e-08 | 2.4145e-11 | -2.4969e-15 | 0 | Евросоюз
Вентилятор прямоугольный канальный LV-FDTA 600x300-6-1 E15 | #N/A | #REF! | #REF! | #REF! | EUR | #REF! | #REF! | 600x300=ЛОЖЬ | #N/A | 600 | 300 | 600x300 | 640 | 23 | 220/~1 | 0.47 | 2.21 | DUCT_T | FALSE | FALSE | b00339412 | 000090664 | - | b00359437 | 0 | 250 | 750 | 1000 | 1250 | 1700 | 2100 | 225 | 220 | 225 | 230 | 225 | 150 | 0 | 224.9816 | -0.011458 | -8.5515e-05 | 2.5573e-07 | -1.9022e-10 | 3.6905e-14 | 0 | Евросоюз
Вентилятор прямоугольный канальный LV-FDTA 600x300-4-1 E15 | #N/A | #REF! | #REF! | #REF! | EUR | #REF! | #REF! | 600x300=ЛОЖЬ | #N/A | 600 | 300 | 600x300 | 640 | 31 | 220/~1 | 1.15 | 5.1 | DUCT_T | FALSE | FALSE | b00339413 | 000090667 | - | b00359437 | 0 | 750 | 1200 | 1500 | 1850 | 2250 | 2725 | 435 | 450 | 455 | 451 | 400 | 275 | 0 | 435.0201 | 0.0607 | -0.00015517 | 2.026e-07 | -1.0249e-10 | 1.4001e-14 | 0 | Евросоюз
Вентилятор шумоизолированный LV-FDTS 600x300-4-3 E15 | #N/A | #REF! | #REF! | #REF! | EUR | #REF! | #REF! | 600x300=ЛОЖЬ | #N/A | 600 | 300 | 600x300 | 640 | 49 | 380/~3 | 1.5 | 2.6 | DUCT_T | TRUE | FALSE | - | 000090671 | b00362248 | b00359437 | 0 | 200 | 700 | 1500 | 2000 | 2480 | 2810 | 462 | 470 | 485 | 470 | 380 | 200 | 55 | 461.5039 | 0.066044 | -0.00012031 | 1.6108e-07 | -9.4339e-11 | 1.5214e-14 | 0 | Евросоюз
Вентилятор шумоизолированный LV-FDTS 600x300-4-1 E15 | #N/A | #REF! | #REF! | #REF! | EUR | #REF! | #REF! | 600x300=ЛОЖЬ | #N/A | 600 | 300 | 600x300 | 640 | 37 | 220/~1 | 1.011 | 5.1 | DUCT_T | TRUE | FALSE | b00339413 | 000090667 | - | b00359437 | 0 | 400 | 1000 | 1400 | 1700 | 2000 | 2090 | 437 | 445 | 457 | 438 | 372 | 200 | 135 | 436.9478 | 0.087499 | -0.00030866 | 4.4415e-07 | -2.3774e-10 | 3.3668e-14 | 0 | Евросоюз
Вентилятор шумоизолированный LV-FDTS 600x300-2-3 E16 | 36 | #REF! | #REF! | #REF! | EUR | #REF! | #REF! | 600x300=ЛОЖЬ | #N/A | 600 | 300 | 600x300 | 600 | 72 | 380/~3 | 0.75 | 1.8 | DUCT_T | TRUE | FALSE | - | - | b00362246 | b00359437 | 0 | 500 | 1000 | 1500 | 2000 | 2700 | 3180 | 891 | 850 | 825 | 760 | 650 | 370 | 0 | 890.9264 | -0.16362 | 0.00026539 | -2.3729e-07 | 7.9494e-11 | -1.0926e-14 | 0 | Россия
Вентилятор прямоугольный канальный LV-FDTB 600x350-4-1 E15 | #N/A | #REF! | #REF! | #REF! | EUR | #REF! | #REF! | 600x350=ЛОЖЬ | #N/A | 600 | 350 | 600x350 | 700 | 24 | 220/~1 | 0.45 | 2.14 | DUCT_T | FALSE | FALSE | b00339412 | 000090664 | - | b00359438 | 0 | 500 | 1000 | 1500 | 2000 | 3000 | 4120 | 570 | 575 | 590 | 602 | 590 | 430 | 0 | 570.0249 | -0.0066405 | 3.4723e-05 | 1.0164e-10 | -9.182e-12 | 1.269e-15 | 0 | Евросоюз
Вентилятор прямоугольный канальный LV-FDTB 600x350-4-3 E15 | #N/A | #REF! | #REF! | #REF! | EUR | #REF! | #REF! | 600x350=ЛОЖЬ | #N/A | 600 | 350 | 600x350 | 700 | 29 | 380/~3 | 0.43 | 0.83 | DUCT_T | FALSE | FALSE | - | 000090670 | b00362245 | b00359438 | 0 | 500 | 900 | 1500 | 2000 | 2500 | 3300 | 485 | 445 | 410 | 330 | 275 | 175 | 0 | 484.5051 | -0.016324 | -0.00017023 | 1.4035e-07 | -5.2005e-11 | 6.5078e-15 | 0 | Евросоюз
Вентилятор прямоугольный канальный LV-FDTС 600x350-2-3 E16 | #N/A | #REF! | #REF! | #REF! | EUR | #REF! | #REF! | 600x350=ЛОЖЬ | #N/A | 600 | 350 | 600x350 | 500 | 45 | 380/~3 | 1.1 | 2.6 | DUCT_T | FALSE | FALSE | - | - | b00362247 | b00359438 | 0 | 500 | 1000 | 2000 | 3000 | 4000 | 4500 | 1120 | 1080 | 1060 | 960 | 770 | 370 | 40 | 1119.0367 | -0.089159 | 5.3722e-05 | -3.4622e-08 | 6.8346e-12 | -7.662e-16 | 0 | Россия
Вентилятор прямоугольный канальный LV-FDTA 600x350-6-3 E15 | #N/A | #REF! | #REF! | #REF! | EUR | #REF! | #REF! | 600x350=ЛОЖЬ | #N/A | 600 | 350 | 600x350 | 700 | 24 | 380/~3 | 0.9 | 1.8 | DUCT_T | FALSE | FALSE | - | 000088767 | b00362247 | b00359438 | 0 | 500 | 1000 | 1500 | 2000 | 2500 | 3230 | 315 | 295 | 285 | 280 | 245 | 170 | 0 | 315.0829 | -0.046803 | -8.7354e-06 | 5.6097e-08 | -3.4555e-11 | 5.1143e-15 | 0 | Евросоюз
Вентилятор прямоугольный канальный LV-FDTA 600x350-4-3 E15 | #N/A | #REF! | #REF! | #REF! | EUR | #REF! | #REF! | 600x350=ЛОЖЬ | #N/A | 600 | 350 | 600x350 | 700 | 37 | 380/~3 | 2.5 | 4.1 | DUCT_T | FALSE | FALSE | - | 000090673 | b00362250 | b00359438 | 0 | 1000 | 1500 | 2000 | 2700 | 3500 | 4550 | 600 | 620 | 630 | 615 | 550 | 360 | 0 | 599.9438 | 0.026405 | -1.9883e-05 | 2.6511e-08 | -1.3557e-11 | 1.5407e-15 | 0 | Евросоюз
Вентилятор прямоугольный канальный LV-FDTA 600x350-4-1 E15 | #N/A | #REF! | #REF! | #REF! | EUR | #REF! | #REF! | 600x350=ЛОЖЬ | #N/A | 600 | 350 | 600x350 | 700 | 42 | 220/~1 | 2.4 | 11 | DUCT_T | FALSE | FALSE | - | 000090669 | - | b00359438 | 0 | 500 | 1000 | 1550 | 2500 | 3500 | 4120 | 570 | 575 | 590 | 602 | 530 | 280 | 0 | 570.2314 | -0.02798 | 9.4967e-05 | -5.2997e-08 | 8.4604e-12 | -6.7248e-16 | 0 | Евросоюз
Вентилятор шумоизолированный LV-FDTS 600x350-4-3 E15 | #N/A | #REF! | #REF! | #REF! | EUR | #REF! | #REF! | 600x350=ЛОЖЬ | #N/A | 600 | 350 | 600x350 | 700 | 58 | 380/~3 | 2.353 | 4.03 | DUCT_T | TRUE | FALSE | - | 000090673 | b00362250 | b00359438 | 0 | 1000 | 1500 | 2000 | 2500 | 3500 | 4550 | 600 | 625 | 633 | 610 | 573 | 340 | 0 | 599.9152 | 0.064247 | -7.6998e-05 | 5.9067e-08 | -2.2067e-11 | 2.3566e-15 | 0 | Евросоюз
Вентилятор шумоизолированный LV-FDTS 600x350-4-1 E15 | #N/A | #REF! | #REF! | #REF! | EUR | #REF! | #REF! | 600x350=ЛОЖЬ | #N/A | 600 | 350 | 600x350 | 700 | 58 | 220/~1 | 2.249 | 10.3 | DUCT_T | TRUE | FALSE | - | 000090669 | - | b00359438 | 0 | 500 | 1750 | 2500 | 3450 | 3900 | 4110 | 570 | 575 | 605 | 540 | 300 | 100 | 0 | 569.8646 | -0.015647 | 6.7118e-05 | -2.7791e-08 | 1.3434e-13 | 2.129e-16 | 0 | Евросоюз
Вентилятор шумоизолированный LV-FDTS 600x350-2-3 E16 | 38 | #REF! | #REF! | #REF! | EUR | #REF! | #REF! | 600x350=ЛОЖЬ | #N/A | 600 | 350 | 600x350 | 600 | 82 | 380/~3 | 1.1 | 2.6 | DUCT_T | TRUE | FALSE | - | - | b00362247 | b00359438 | 0 | 400 | 1000 | 2000 | 3000 | 4000 | 4480 | 1120 | 1092 | 1060 | 970 | 770 | 370 | 0 | 1120.6413 | -0.11144 | 0.00011862 | -8.5472e-08 | 2.2213e-11 | -2.3631e-15 | 0 | Россия
Вентилятор прямоугольный канальный LV-FDTС 700x400-2-3 E16 | #N/A | #REF! | #REF! | #REF! | EUR | #REF! | #REF! | 700x400=ЛОЖЬ | #N/A | 700 | 400 | 700x400 | 600 | 63 | 380/~3 | 2.2 | 4.9 | DUCT_T | FALSE | FALSE | - | - | b00362249 | b00359439 | 0 | 1000 | 2000 | 3800 | 5000 | 6000 | 6700 | 1440 | 1410 | 1380 | 1200 | 900 | 480 | 40 | 1440.1524 | -0.054385 | 3.7574e-05 | -1.5841e-08 | 1.9029e-12 | -1.3274e-16 | 0 | Россия
Вентилятор прямоугольный канальный LV-FDTB 700x400-4-1 E15 | #N/A | #REF! | #REF! | #REF! | EUR | #REF! | #REF! | 700x400=ЛОЖЬ | #N/A | 700 | 400 | 700x400 | 780 | 48 | 220/~1 | 0.62 | 2.85 | DUCT_T | FALSE | FALSE | 000203030 | 000090665 | - | b00359439 | 0 | 500 | 1000 | 1500 | 2000 | 3000 | 4640 | 580 | 540 | 485 | 420 | 345 | 203 | 0 | 580.066 | -0.070171 | -1.5772e-05 | -1.4276e-08 | 6.6391e-12 | -7.2817e-16 | 0 | Евросоюз
Вентилятор прямоугольный канальный LV-FDTB 700x400-4-3 E15 | #N/A | #REF! | #REF! | #REF! | EUR | #REF! | #REF! | 700x400=ЛОЖЬ | #N/A | 700 | 400 | 700x400 | 780 | 64 | 380/~3 | 0.6 | 1.28 | DUCT_T | FALSE | FALSE | - | 000088767 | b00362246 | b00359439 | 0 | 500 | 1000 | 2000 | 2500 | 3500 | 4440 | 595 | 550 | 485 | 360 | 295 | 140 | 0 | 595.0967 | -0.050739 | -0.0001103 | 6.8108e-08 | -1.8298e-11 | 1.7121e-15 | 0 | Евросоюз
Вентилятор прямоугольный канальный LV-FDTA 700x400-6-3 E15 | #N/A | #REF! | #REF! | #REF! | EUR | #REF! | #REF! | 700x400=ЛОЖЬ | #N/A | 700 | 400 | 700x400 | 780 | 46 | 380/~3 | 1.1 | 2 | DUCT_T | FALSE | FALSE | - | 000088767 | b00362247 | b00359439 | 0 | 500 | 1000 | 1500 | 2000 | 3000 | 3850 | 404 | 370 | 355 | 360 | 350 | 285 | 160 | 404.2353 | -0.10493 | 7.5978e-05 | -1.5313e-08 | -2.7083e-12 | 5.94e-16 | 0 | Евросоюз
Вентилятор шумоизолированный LV-FDTS 700x400-2-3 E16 | 40 | #REF! | #REF! | #REF! | EUR | #REF! | #REF! | 700x400=ЛОЖЬ | #N/A | 700 | 400 | 700x400 | 700 | 101 | 380/~3 | 2.2 | 4.9 | DUCT_T | TRUE | FALSE | - | - | b00362249 | b00359439 | 0 | 1000 | 2000 | 4000 | 5000 | 6000 | 6714 | 1440 | 1420 | 1380 | 1160 | 920 | 485 | 45 | 1439.612 | 0.003326 | -2.841e-05 | 9.1674e-09 | -1.9493e-12 | 7.6901e-17 | 0 | Россия
Вентилятор прямоугольный канальный LV-FDTA 700x400-4-3 E15 | #N/A | #REF! | #REF! | #REF! | EUR | #REF! | #REF! | 700x400=ЛОЖЬ | #N/A | 700 | 400 | 700x400 | 780 | 60 | 380/~3 | 3.7 | 6 | DUCT_T | FALSE | FALSE | - | 000090674 | b00362251 | b00359439 | 0 | 1000 | 2000 | 2800 | 3500 | 4500 | 5870 | 817 | 830 | 850 | 890 | 850 | 705 | 320 | 817.3089 | 0.031228 | -5.3729e-05 | 4.4016e-08 | -1.181e-11 | 9.026e-16 | 0 | Евросоюз
Вентилятор шумоизолированный LV-FDTS 700x400-4-3 E15 | #N/A | #REF! | #REF! | #REF! | EUR | #REF! | #REF! | 700x400=ЛОЖЬ | #N/A | 700 | 400 | 700x400 | 780 | 96 | 380/~3 | 3.49 | 6 | DUCT_T | TRUE | FALSE | - | 000090674 | b00362251 | b00359439 | 0 | 1000 | 1500 | 2000 | 3000 | 4200 | 5900 | 820 | 832 | 833 | 850 | 880 | 775 | 319 | 820.0359 | 0.075215 | -0.00012704 | 8.1016e-08 | -1.9143e-11 | 1.4036e-15 | 0 | Евросоюз
Вентилятор прямоугольный канальный LV-FDTB 800x500-4-1 E15 | #N/A | #REF! | #REF! | #REF! | EUR | #REF! | #REF! | 800x500=ЛОЖЬ | #N/A | 800 | 500 | 800x500 | 880 | 56 | 220/~1 | 0.66 | 3 | DUCT_T | FALSE | FALSE | 000203030 | 000090665 | - | b00359440 | 0 | 500 | 1000 | 2000 | 3000 | 4000 | 5080 | 595 | 530 | 480 | 390 | 290 | 160 | 0 | 594.8553 | -0.14631 | 4.0628e-05 | -1.0422e-08 | 4.8357e-13 | 4.26e-17 | 0 | Евросоюз
Вентилятор прямоугольный канальный LV-FDTС 800x500-2-3 E16 | #N/A | #REF! | #REF! | #REF! | EUR | #REF! | #REF! | 800x500=ЛОЖЬ | #N/A | 800 | 500 | 800x500 | 650 | 74 | 380/~3 | 2.2 | 4.8 | DUCT_T | FALSE | FALSE | - | - | b00362249 | b00359440 | 0 | 1000 | 2000 | 3800 | 5000 | 6000 | 6700 | 1440 | 1410 | 1380 | 1200 | 900 | 480 | 40 | 1440.1524 | -0.054385 | 3.7574e-05 | -1.5841e-08 | 1.9029e-12 | -1.3274e-16 | 0 | Россия
Вентилятор прямоугольный канальный LV-FDTA 800x500-8-3 E15 | #N/A | #REF! | #REF! | #REF! | EUR | #REF! | #REF! | 800x500=ЛОЖЬ | #N/A | 800 | 500 | 800x500 | 880 | 63 | 380/~3 | 1.14 | 2.4 | DUCT_T | FALSE | FALSE | - | 000090671 | b00362248 | b00359440 | 0 | 1000 | 1500 | 2000 | 2500 | 3000 | 3800 | 292 | 255 | 255 | 262 | 255 | 225 | 130 | 292.0077 | -0.037745 | -4.2277e-05 | 6.4173e-08 | -2.3911e-11 | 2.5953e-15 | 0 | Евросоюз
Вентилятор прямоугольный канальный LV-FDTB 800x500-4-3 E15 | #N/A | #REF! | #REF! | #REF! | EUR | #REF! | #REF! | 800x500=ЛОЖЬ | #N/A | 800 | 500 | 800x500 | 880 | 65 | 380/~3 | 1.2 | 2.31 | DUCT_T | FALSE | FALSE | - | 000090671 | b00362248 | b00359440 | 0 | 500 | 1000 | 3000 | 4000 | 6000 | 7575 | 775 | 715 | 695 | 575 | 490 | 245 | 0 | 772.8373 | -0.12817 | 6.2255e-05 | -2.034e-08 | 2.5585e-12 | -1.1857e-16 | 0 | Евросоюз
Вентилятор прямоугольный канальный LV-FDTA 800x500-6-3 E15 | #N/A | #REF! | #REF! | #REF! | EUR | #REF! | #REF! | 800x500=ЛОЖЬ | #N/A | 800 | 500 | 800x500 | 880 | 72 | 380/~3 | 2.7 | 4.9 | DUCT_T | FALSE | FALSE | - | 000090673 | b00362250 | b00359440 | 0 | 1000 | 2500 | 3000 | 4000 | 5000 | 6630 | 548 | 505 | 500 | 495 | 435 | 300 | 0 | 548.0268 | -0.070064 | 2.6937e-05 | 2.2318e-09 | -2.4886e-12 | 2.2564e-16 | 0 | Евросоюз
Вентилятор шумоизолированный LV-FDTS 800x500-2-3 E16 | 42 | #REF! | #REF! | #REF! | EUR | #REF! | #REF! | 800x500=ЛОЖЬ | #N/A | 800 | 500 | 800x500 | 750 | 112 | 380/~3 | 2.2 | 4.9 | DUCT_T | TRUE | FALSE | - | - | b00362249 | b00359440 | 0 | 1000 | 2000 | 4000 | 5000 | 6000 | 6714 | 1440 | 1420 | 1380 | 1160 | 920 | 485 | 45 | 1439.612 | 0.003326 | -2.841e-05 | 9.1674e-09 | -1.9493e-12 | 7.6901e-17 | 0 | Россия
Вентилятор прямоугольный канальный LV-FDTA 800x500-4-3 E15 | #N/A | #REF! | #REF! | #REF! | EUR | #REF! | #REF! | 800x500=ЛОЖЬ | #N/A | 800 | 500 | 800x500 | 880 | 79 | 380/~3 | 5 | 8.1 | DUCT_T | FALSE | FALSE | - | 000090674 | b00362252 | b00359440 | 0 | 1500 | 2500 | 3500 | 4500 | 5500 | 6650 | 1150 | 1095 | 1080 | 1040 | 990 | 900 | 705 | 1149.9371 | -0.08733 | 5.9645e-05 | -2.1552e-08 | 3.3379e-12 | -2.0697e-16 | 0 | Евросоюз
Вентилятор шумоизолированный LV-FDTS 800x500-6-3 E15 | #N/A | #REF! | #REF! | #REF! | EUR | #REF! | #REF! | 800x500=ЛОЖЬ | #N/A | 800 | 500 | 800x500 | 880 | 59 | 380/~3 | 2.6 | 5.01 | DUCT_T | TRUE | FALSE | - | 000090673 | b00362250 | b00359440 | 0 | 1000 | 2500 | 4000 | 5000 | 6000 | 7200 | 503 | 467 | 490 | 452 | 360 | 208 | 0 | 502.9106 | -0.084044 | 6.175e-05 | -1.4006e-08 | 7.2651e-13 | 9.1041e-18 | 0 | Евросоюз
Вентилятор шумоизолированный LV-FDTS 800x500-4-3 E15 | #N/A | #REF! | #REF! | #REF! | EUR | #REF! | #REF! | 800x500=ЛОЖЬ | #N/A | 800 | 500 | 800x500 | 880 | 129 | 380/~3 | 4.745 | 8.1 | DUCT_T | TRUE | FALSE | - | 000090674 | b00362252 | b00359440 | 0 | 2000 | 3000 | 3500 | 5000 | 6000 | 6610 | 1150 | 1080 | 1055 | 1050 | 960 | 830 | 705 | 1150.0276 | -0.041495 | -4.0818e-06 | 5.9282e-09 | -1.3e-12 | 6.1626e-17 | 0 | Евросоюз
Вентилятор прямоугольный канальный LV-FDTС 900x500-2-3 E16 | #N/A | #REF! | #REF! | #REF! | EUR | #REF! | #REF! | 900x500=ЛОЖЬ | #N/A | 900 | 500 | 900x500 | 700 | 91 | 380/~3 | 4 | 8.2 | DUCT_T | FALSE | FALSE | - | - | b00362251 | b00359441 | 0 | 1000 | 3000 | 5000 | 7000 | 8500 | 9670 | 1860 | 1830 | 1760 | 1620 | 1240 | 640 | 40 | 1858.7811 | -0.0027717 | -3.3597e-05 | 1.288e-08 | -2.009e-12 | 8.596e-17 | 0 | Россия
Вентилятор шумоизолированный LV-FDTS 900x500-2-3 E16 | 43 | #REF! | #REF! | #REF! | EUR | #REF! | #REF! | 900x500=ЛОЖЬ | #N/A | 900 | 500 | 900x500 | 800 | 137 | 380/~3 | 4 | 8.2 | DUCT_T | TRUE | FALSE | - | - | b00362251 | b00359441 | 0 | 1000 | 2000 | 4000 | 6000 | 8000 | 9689 | 1860 | 1835 | 1820 | 1730 | 1490 | 860 | 45 | 1858.4785 | -0.0007763 | -2.4818e-05 | 9.9619e-09 | -1.7183e-12 | 7.7356e-17 | 0 | Россия
Вентилятор прямоугольный канальный LV-FDTС 1000x500-2-3 E16 | #N/A | #REF! | #REF! | #REF! | EUR | #REF! | #REF! | 1000x500=ЛОЖЬ | #N/A | 1000 | 500 | 1000x500 | 700 | 95 | 380/~3 | 4 | 8.2 | DUCT_T | FALSE | FALSE | - | - | b00362251 | b00359442 | 0 | 1000 | 3000 | 5000 | 7000 | 8500 | 9670 | 1860 | 1830 | 1760 | 1620 | 1240 | 640 | 40 | 1858.7811 | -0.0027717 | -3.3597e-05 | 1.288e-08 | -2.009e-12 | 8.596e-17 | 0 | Россия
Вентилятор прямоугольный канальный LV-FDTA 1000x500-8-3 E15 | #N/A | #REF! | #REF! | #REF! | EUR | #REF! | #REF! | 1000x500=ЛОЖЬ | #N/A | 1000 | 500 | 1000x500 | 980 | 64 | 380/~3 | 1.14 | 2.4 | DUCT_T | FALSE | FALSE | - | 000090671 | b00362248 | b00359442 | 0 | 500 | 1500 | 2500 | 3500 | 4500 | 5450 | 250 | 245 | 250 | 245 | 200 | 120 | 0 | 250.2723 | -0.027838 | 3.9637e-05 | -1.7234e-08 | 2.5368e-12 | -1.5058e-16 | 0 | Евросоюз
Вентилятор прямоугольный канальный LV-FDTA 1000x500-6-3 E15 | #N/A | #REF! | #REF! | #REF! | EUR | #REF! | #REF! | 1000x500=ЛОЖЬ | #N/A | 1000 | 500 | 1000x500 | 980 | 53 | 380/~3 | 2.7 | 4.9 | DUCT_T | FALSE | FALSE | - | 000090673 | b00362250 | b00359442 | 0 | 900 | 2000 | 3000 | 4500 | 6000 | 7400 | 548 | 425 | 445 | 460 | 400 | 240 | 0 | 547.6944 | -0.272 | 0.000198 | -5.6549e-08 | 6.8004e-12 | -3.089e-16 | 0 | Евросоюз
Вентилятор прямоугольный канальный LV-FDTA 1000x500-4-3 E15 | #N/A | #REF! | #REF! | #REF! | EUR | #REF! | #REF! | 1000x500=ЛОЖЬ | #N/A | 1000 | 500 | 1000x500 | 980 | 98 | 380/~3 | 5 | 8.1 | DUCT_T | FALSE | FALSE | - | 000090674 | b00362252 | b00359442 | 0 | 1000 | 2000 | 3000 | 4500 | 5500 | 6950 | 1085 | 1080 | 1075 | 1055 | 980 | 885 | 640 | 1084.9856 | -0.011849 | 1.1576e-05 | -5.2605e-09 | 6.7186e-13 | -4.4609e-17 | 0 | Евросоюз
Вентилятор шумоизолированный LV-FDTS 1000x500-2-3 E16 | 45 | #REF! | #REF! | #REF! | EUR | #REF! | #REF! | 1000x500=ЛОЖЬ | #N/A | 1000 | 500 | 1000x500 | 800 | 147 | 380/~3 | 4 | 8.2 | DUCT_T | TRUE | FALSE | - | - | b00362252 | b00359442 | 0 | 1000 | 2000 | 4000 | 6000 | 8000 | 9689 | 1860 | 1835 | 1820 | 1730 | 1490 | 860 | 45 | 1858.4785 | -0.0007763 | -2.4818e-05 | 9.9619e-09 | -1.7183e-12 | 7.7356e-17 | 0 | Россия
Вентилятор прямоугольный канальный LV-FDTB 1000x500-4-3 E15 | #N/A | #REF! | #REF! | #REF! | EUR | #REF! | #REF! | 1000x500=ЛОЖЬ | #N/A | 1000 | 500 | 1000x500 | 980 | 85 | 380/~3 | 1.79 | 3.43 | DUCT_T | FALSE | FALSE | - | 000090672 | b00362249 | b00359442 | 0 | 1000 | 3000 | 5000 | 7000 | 8000 | 9440 | 880 | 820 | 670 | 490 | 280 | 175 | 0 | 880.2668 | -0.058311 | -1.7321e-06 | -1.139e-09 | 1.7805e-13 | -8.4168e-18 | 0 | Евросоюз
Вентилятор шумоизолированный LV-FDTS 1000x500-6-3 E15 | #N/A | #REF! | #REF! | #REF! | EUR | #REF! | #REF! | 1000x500=ЛОЖЬ | #N/A | 1000 | 500 | 1000x500 | 980 | 60 | 380/~3 | 2.787 | 5.2 | DUCT_T | TRUE | FALSE | - | 000090673 | b00362250 | b00359442 | 0 | 200 | 800 | 2500 | 4000 | 6000 | 7300 | 480 | 470 | 452 | 505 | 460 | 240 | 0 | 482.442 | -0.10256 | 0.00010973 | -3.6056e-08 | 4.519e-12 | -2.1166e-16 | 0 | Евросоюз
Вентилятор шумоизолированный LV-FDTS 1000x500-4-3 E15 | #N/A | #REF! | #REF! | #REF! | EUR | #REF! | #REF! | 1000x500=ЛОЖЬ | #N/A | 1000 | 500 | 1000x500 | 980 | 111 | 380/~3 | 4.806 | 8.1 | DUCT_T | TRUE | FALSE | - | 000090674 | b00362252 | b00359442 | 0 | 1000 | 2000 | 3500 | 5000 | 6000 | 6950 | 1085 | 1080 | 1073 | 1055 | 950 | 820 | 640 | 1085.2968 | -0.008774 | 6.7747e-07 | 2.1814e-09 | -8.9606e-13 | 5.807e-17 | 0 | Евросоюз
Вентилятор кухонный радиальный LV-FKE 160-4-3 E15 | #N/A | #REF! | #REF! | #REF! | EUR | #REF! | #REF! | Ø200=ЛОЖЬ | #N/A | 200 |  | Ø200 | --- | 22 | 380/~3 | 0.18 | 0.57 | KITCHEN | TRUE | FALSE | - | - | - | - | 0 | 77 | 174 | 262 | 352 | 433 | 843 | 170 | 145 | 144 | 154 | 160 | 146 | 0 | 169.9518 | -0.49133 | 0.0023303 | -1.021e-06 | -7.9854e-09 | 7.5932e-12 | 0 | Евросоюз
Вентилятор кухонный радиальный LV-FKE 180-4-3 E15 | #N/A | #REF! | #REF! | #REF! | EUR | #REF! | #REF! | Ø200=ЛОЖЬ | #N/A | 200 |  | Ø200 | --- | 25 | 380/~3 | 0.29 | 1 | KITCHEN | TRUE | FALSE | - | - | - | - | 0 | 105 | 287 | 555 | 764 | 1048 | 1300 | 220 | 191 | 188 | 210 | 185 | 106 | 0 | 220.6605 | -0.48852 | 0.0021237 | -3.3015e-06 | 2.0345e-09 | -4.6648e-13 | 0 | Евросоюз
Вентилятор кухонный радиальный LV-FKE 200-4-3 E15 | #N/A | #REF! | #REF! | #REF! | EUR | #REF! | #REF! | Ø200=ЛОЖЬ | #N/A | 200 |  | Ø200 | --- | 29 | 380/~3 | 0.54 | 1.44 | KITCHEN | TRUE | FALSE | - | - | - | - | 0 | 220 | 448 | 740 | 975 | 1448 | 1820 | 318 | 242 | 245 | 260 | 245 | 137 | 0 | 317.9727 | -0.66949 | 0.001897 | -2.1227e-06 | 9.9302e-10 | -1.7436e-13 | 0 | Евросоюз
Вентилятор кухонный радиальный LV-FKE 225-4-3 E15 | #N/A | #REF! | #REF! | #REF! | EUR | #REF! | #REF! | Ø250=ЛОЖЬ | #N/A | 250 |  | Ø250 | --- | 37 | 380/~3 | 0.92 | 1.72 | KITCHEN | TRUE | FALSE | - | - | - | - | 0 | 457 | 736 | 1132 | 1593 | 2235 | 2846 | 382 | 340 | 342 | 358 | 330 | 210 | 0 | 382.1962 | -0.24408 | 0.00044287 | -2.9388e-07 | 7.4e-11 | -7.2571e-15 | 0 | Евросоюз
Вентилятор кухонный радиальный LV-FKE 250-4-3 E15 | #N/A | #REF! | #REF! | #REF! | EUR | #REF! | #REF! | Ø315=ЛОЖЬ | #N/A | 315 |  | Ø315 | --- | 47 | 380/~3 | 1.69 | 3.37 | KITCHEN | TRUE | FALSE | - | - | - | - | 0 | 700 | 1329 | 1875 | 2726 | 3530 | 4012 | 555 | 462 | 475 | 483 | 425 | 264 | 0 | 555.1737 | -0.36534 | 0.00049032 | -2.7554e-07 | 7.0039e-11 | -7.0553e-15 | 0 | Евросоюз
Вентилятор кухонный радиальный LV-FKE 280-4-3 E15 | #N/A | #REF! | #REF! | #REF! | EUR | #REF! | #REF! | Ø315=ЛОЖЬ | #N/A | 315 |  | Ø315 | --- | 56 | 380/~3 | 2.56 | 4.7 | KITCHEN | TRUE | FALSE | - | - | - | - | 0 | 553 | 993 | 2222 | 3543 | 4600 | 5350 | 660 | 613 | 550 | 556 | 434 | 227 | 0 | 664.0556 | -0.17796 | 0.00010987 | -2.7783e-08 | 1.5988e-12 | 2.0251e-17 | 0 | Евросоюз
Вентилятор кухонный радиальный LV-FKE 315-4-3 E15 | #N/A | #REF! | #REF! | #REF! | EUR | #REF! | #REF! | Ø315=ЛОЖЬ | #N/A | 315 |  | Ø315 | --- | 45 | 380/~3 | 0.18 | 0.68 | KITCHEN | TRUE | FALSE | - | - | - | - | 0 | 373 | 673 | 923 | 1148 | 1392 | 1667 | 334 | 322 | 287 | 245 | 184 | 101 | 0 | 334.0213 | 0.058704 | -0.00038827 | 5.1875e-07 | -4.0219e-10 | 1.0486e-13 | 0 | Евросоюз
Вентилятор кухонный радиальный LV-FKE 355-4-3 E15 | #N/A | #REF! | #REF! | #REF! | EUR | #REF! | #REF! | Ø355=ЛОЖЬ | #N/A | 355 |  | Ø355 | --- | 53 | 380/~3 | 0.29 | 0.98 | KITCHEN | TRUE | FALSE | - | - | - | - | 0 | 318 | 1006 | 1422 | 1893 | 2279 | 2525 | 450 | 432 | 413 | 320 | 206 | 83 | 0 | 449.6076 | -0.16288 | 0.00052015 | -6.1198e-07 | 2.5117e-10 | -3.6182e-14 | 0 | Евросоюз
Вентилятор кухонный радиальный LV-FKE 400-4-3 E15 | #N/A | #REF! | #REF! | #REF! | EUR | #REF! | #REF! | Ø400=ЛОЖЬ | #N/A | 400 |  | Ø400 | --- | 56 | 380/~3 | 0.47 | 1.45 | KITCHEN | TRUE | FALSE | - | - | - | - | 0 | 696 | 1046 | 1433 | 2121 | 3208 | 3484 | 570 | 550 | 534 | 489 | 345 | 51 | 0 | 569.9689 | -0.069143 | 0.00012992 | -1.2027e-07 | 2.7616e-11 | -1.7313e-15 | 0 | Евросоюз
Вентилятор кухонный LV-FKQ 250-2-3 E16 | 47 | #REF! | #REF! | #REF! | EUR | #REF! | #REF! | 350x350=ЛОЖЬ | #N/A | 350 | 350 | 350x350 | --- | 35 | 380/~3 | 0.37 | 0.9 | KITCHEN | TRUE | FALSE | - | - | - | - | 0 | 500 | 1000 | 1300 | 1700 | 2000 | 2250 | 710 | 660 | 620 | 540 | 400 | 210 | 0 | 709.8757 | -0.23975 | 0.00050041 | -5.2821e-07 | 2.0796e-10 | -3.4994e-14 | 0 | Россия
Вентилятор кухонный LV-FKQ 280-2-3 E16 | 48 | #REF! | #REF! | #REF! | EUR | #REF! | #REF! | 400x400=ЛОЖЬ | #N/A | 400 | 400 | 400x400 | --- | 38 | 380/~3 | 0.75 | 1.8 | KITCHEN | TRUE | FALSE | - | - | - | - | 0 | 500 | 1200 | 1800 | 2500 | 2720 | 3200 | 885 | 850 | 800 | 700 | 440 | 320 | 0 | 885.0045 | -0.083639 | 2.964e-05 | 4.9283e-09 | -2.1417e-11 | 3.4672e-15 | 0 | Россия
Вентилятор кухонный LV-FKQ 311-2-3 E16 | 49 | #REF! | #REF! | #REF! | EUR | #REF! | #REF! | 450x450=ЛОЖЬ | #N/A | 450 | 450 | 450x450 | --- | 55 | 380/~3 | 1.1 | 2.6 | KITCHEN | TRUE | FALSE | - | - | - | - | 0 | 1000 | 2000 | 2500 | 3000 | 4000 | 4550 | 1100 | 1060 | 950 | 850 | 680 | 280 | 40 | 1100.089 | -0.080986 | 9.0256e-05 | -5.7672e-08 | 7.7903e-12 | -2.3907e-16 | 0 | Россия
Вентилятор кухонный LV-FKQ 355-2-3 E16 | 50 | #REF! | #REF! | #REF! | EUR | #REF! | #REF! | 500x500=ЛОЖЬ | #N/A | 500 | 500 | 500x500 | --- | 71 | 380/~3 | 2.2 | 4.8 | KITCHEN | TRUE | FALSE | - | - | - | - | 0 | 2000 | 3000 | 4000 | 5000 | 6000 | 6800 | 1460 | 1400 | 1340 | 1180 | 940 | 520 | 0 | 1459.9351 | -0.10448 | 9.2901e-05 | -3.6992e-08 | 5.3348e-12 | -3.3158e-16 | 0 | Россия
Вентилятор кухонный LV-FKQ 400-2-3 E16 | 52 | #REF! | #REF! | #REF! | EUR | #REF! | #REF! | 550x550=ЛОЖЬ | #N/A | 550 | 550 | 550x550 | --- | 88 | 380/~3 | 4 | 8.1 | KITCHEN | TRUE | FALSE | - | - | - | - | 0 | 2000 | 3000 | 5200 | 6200 | 8250 | 9800 | 1865 | 1840 | 1800 | 1600 | 1400 | 700 | 0 | 1865.0218 | 0.026142 | -3.4671e-05 | 1.0895e-08 | -1.7937e-12 | 8.2959e-17 | 0 | Россия
Вентилятор кухонный LV-FKQ 450-4-3 E16 | 55 | #REF! | #REF! | #REF! | EUR | #REF! | #REF! | 630x630=ЛОЖЬ | #N/A | 630 | 630 | 630x630 | --- | 127 | 380/~3 | 1.1 | 2.9 | KITCHEN | TRUE | FALSE | - | - | - | - | 0 | 2000 | 3000 | 4000 | 5000 | 6000 | 6800 | 580 | 555 | 525 | 480 | 370 | 220 | 0 | 580.0686 | -0.064198 | 5.9318e-05 | -2.3066e-08 | 3.4988e-12 | -2.1416e-16 | 0 | Россия
Вентилятор кухонный LV-FKQ 450-2-3 E16 | 54 | #REF! | #REF! | #REF! | EUR | #REF! | #REF! | 630x630=ЛОЖЬ | #N/A | 630 | 630 | 630x630 | --- | 135 | 380/~3 | 7.5 | 15.1 | KITCHEN | TRUE | FALSE | - | - | - | - | 0 | 3000 | 5000 | 6000 | 9000 | 12000 | 14000 | 2360 | 2300 | 2240 | 2170 | 1780 | 960 | 0 | 2359.96 | -0.05042 | 2.0954e-05 | -4.3707e-09 | 2.8934e-13 | -9.0794e-18 | 0 | Россия
Вентилятор кухонный LV-FKQ 500-4-3 E16 | 56 | #REF! | #REF! | #REF! | EUR | #REF! | #REF! | 700x700=ЛОЖЬ | #N/A | 700 | 700 | 700x700 | --- | 126 | 380/~3 | 1.5 | 3.7 | KITCHEN | TRUE | FALSE | - | - | - | - | 0 | 1500 | 3600 | 5700 | 7200 | 8400 | 9500 | 720 | 710 | 660 | 550 | 400 | 210 | 0 | 719.911 | 0.011302 | -1.7425e-05 | 4.7093e-09 | -6.6844e-13 | 2.781e-17 | 0 | Россия
Вентилятор кухонный LV-FKQ 560-4-3 E16 | 57 | #REF! | #REF! | #REF! | EUR | #REF! | #REF! | 750x750=ЛОЖЬ | #N/A | 750 | 750 | 750x750 | --- | 125 | 380/~3 | 3 | 6.8 | KITCHEN | TRUE | FALSE | - | - | - | - | 0 | 3000 | 6000 | 9000 | 10500 | 12600 | 14400 | 890 | 870 | 830 | 680 | 560 | 320 | 0 | 889.9973 | -0.030979 | 1.5688e-05 | -3.1332e-09 | 2.2059e-13 | -6.1795e-18 | 0 | Россия
Вентилятор кухонный LV-FKQ 630-4-3 E16 | 59 | #REF! | #REF! | #REF! | EUR | #REF! | #REF! | 850x850=ЛОЖЬ | #N/A | 850 | 850 | 850x850 | --- | 203 | 380/~3 | 5.5 | 11.7 | KITCHEN | TRUE | FALSE | - | - | - | - | 0 | 6000 | 9000 | 12000 | 15000 | 18000 | 20500 | 1200 | 1100 | 1060 | 950 | 740 | 380 | 0 | 1199.9642 | -0.023725 | 3.8106e-07 | 3.4863e-10 | -4.0962e-14 | 9.2716e-19 | 0 | Россия
Вентилятор кухонный LV-FKQ 710-4-3 E16 | 61 | #REF! | #REF! | #REF! | EUR | #REF! | #REF! | 1000x1000=ЛОЖЬ | #N/A | 1000 | 1000 | 1000x1000 | --- | 268 | 380/~3 | 11 | 21.5 | KITCHEN | TRUE | FALSE | - | - | - | - | 0 | 6000 | 12000 | 17400 | 21000 | 24000 | 30000 | 1570 | 1500 | 1440 | 1250 | 1040 | 760 | 0 | 1569.8729 | -0.021801 | 2.6104e-06 | -1.5356e-10 | 7.2174e-16 | 1.2178e-20 | 0 | Россия
Гибкие вставки
Артикул | Ссылка | Наименование по прайсу | Сокращенное наименование | GROSS |  | Д / Ш, мм | Высота, мм | Размер | Длина, мм | Вес, кг
b00359420 | #REF! | #REF! | #REF! | #REF! |  | 100 |  | 100 | 0
b00359421 | #REF! | #REF! | #REF! | #REF! |  | 125 |  | 125 | 0
b00359422 | #REF! | #REF! | #REF! | #REF! |  | 160 |  | 160 | 0
b00359423 | #REF! | #REF! | #REF! | #REF! |  | 200 |  | 200 | 0
b00359424 | #REF! | #REF! | #REF! | #REF! |  | 250 |  | 250 | 0
b00359425 | #REF! | #REF! | #REF! | #REF! |  | 315 |  | 315 | 0
b00359434 | #REF! | #REF! | #REF! | #REF! |  | 400 | 200 | 400x200 | 120
b00359435 | #REF! | #REF! | #REF! | #REF! |  | 500 | 250 | 500x250 | 120
b00359436 | #REF! | #REF! | #REF! | #REF! |  | 500 | 300 | 500x300 | 120
b00359437 | #REF! | #REF! | #REF! | #REF! |  | 600 | 300 | 600x300 | 120
b00359438 | #REF! | #REF! | #REF! | #REF! |  | 600 | 350 | 600x350 | 120
b00359439 | #REF! | #REF! | #REF! | #REF! |  | 700 | 400 | 700x400 | 120
b00359440 | #REF! | #REF! | #REF! | #REF! |  | 800 | 500 | 800x500 | 120
b00359441 | #REF! | #REF! | #REF! | #REF! |  | 900 | 500 | 900x500 | 120
b00359442 | #REF! | #REF! | #REF! | #REF! |  | 1000 | 500 | 1000x500 | 120
Регуляторы скорости
Артикул | Ссылка | Наименование по прайсу | Сокращенное наименование | GROSS
b00339412 | #REF! | #REF! | IS.25 (220В 2,5А) | #REF!
000203030 | #REF! | #REF! | MTY-4 (220В 4А) | #REF!
b00339413 | #REF! | #REF! | IS.60 (220В 6А) | #REF!
000085894 | #REF! | #REF! | TGRV 1.5 (220В 1,5А) | #REF!
000090663 | #REF! | #REF! | TGRV 2 (220В 2А) | #REF!
000090664 | #REF! | #REF! | TGRV 3 (220В 3А) | #REF!
000090665 | #REF! | #REF! | TGRV 4 (220В 4А) | #REF!
000090666 | #REF! | #REF! | TGRV 5 (220В 5А) | #REF!
000090667 | #REF! | #REF! | TGRV 7 (220В 7А) | #REF!
000090668 | #REF! | #REF! | TGRV 11 (220В 11А) | #REF!
000090669 | #REF! | #REF! | TGRV 14 (220В 14А) | #REF!
000088766 | #REF! | #REF! | TGRT 1 (380В 1А) | #REF!
000090670 | #REF! | #REF! | TGRT 2 (380В 2А) | #REF!
000088767 | #REF! | #REF! | TGRT 3 (380В 3А) | #REF!
000090671 | #REF! | #REF! | TGRT 4 (380В 4А) | #REF!
000090672 | #REF! | #REF! | TGRT 5 (380В 5А) | #REF!
000090673 | #REF! | #REF! | TGRT 7 (380В 7А) | #REF!
000090674 | #REF! | #REF! | TGRT 11 (380В 11А) | #REF!
000090675 | #REF! | #REF! | TGRT 14 (380В 14А) | #REF!
b00362238 | #REF! | #REF! | VACON0010-1L-0002-2 (~1ф 0,37кВт) | #REF!
b00362239 | #REF! | #REF! | VACON0010-1L-0003-2 (~1ф 0,55кВт) | #REF!
b00362240 | #REF! | #REF! | VACON0010-1L-0004-2 (~1ф 0,75кВт) | #REF!
b00362241 | #REF! | #REF! | VACON0010-1L-0005-2 (~1ф 1,1кВт) | #REF!
b00362242 | #REF! | #REF! | VACON0010-1L-0007-2 (~1ф 1,5кВт) | #REF!
b00362243 | #REF! | #REF! | VACON0010-1L-0009-2 (~1ф 2,2кВт) | #REF!
b00362244 | #REF! | #REF! | VACON0010-3L-0001-4 (~3ф 0,37кВт) | #REF!
b00362245 | #REF! | #REF! | VACON0010-3L-0002-4 (~3ф 0,55кВт) | #REF!
b00362246 | #REF! | #REF! | VACON0010-3L-0003-4 (~3ф 0,75кВт) | #REF!
b00362247 | #REF! | #REF! | VACON0010-3L-0004-4 (~3ф 1,1кВт) | #REF!
b00362248 | #REF! | #REF! | VACON0010-3L-0005-4 (~3ф 1,5кВт) | #REF!
b00362249 | #REF! | #REF! | VACON0010-3L-0006-4 (~3ф 2,2кВт) | #REF!
b00362250 | #REF! | #REF! | VACON0010-3L-0008-4 (~3ф 3кВт) | #REF!
b00362251 | #REF! | #REF! | VACON0010-3L-0009-4 (~3ф 4кВт) | #REF!
b00362252 | #REF! | #REF! | VACON0010-3L-0012-4 (~3ф 5,5кВт) | #REF!
b00362253 | #REF! | #REF! | VACON0010-3L-0016-4 (~3ф 7,5кВт) | #REF!
b00362254 | #REF! | #REF! | VACON0010-3L-0023-4 (~3ф 11кВт) | #REF!
b00362255 | #REF! | #REF! | VACON0010-3L-0031-4 (~3ф 15кВт) | #REF!
b00362256 | #REF! | #REF! | VACON0010-3L-0038-4 (~3ф 18,5кВт) | #REF!
Воздушные заслонки
Артикул | Ссылка | Наименование по прайсу | Сокращенное наименование | GROSS | Валюта | V | dP | Проверка | Д / Ш, мм | Высота, мм | Размер | Сечение, мм2 | Длина, мм | Вес, кг | Тип | Привод пружин. | Привод 3-х поз. |  |  |  |  | L1 | L2 | P1 | L1: P2; L2: ^5; L3: ^4; L4: ^3; L5: ^2 / a; L6: ^ 1 / b; L7: ^0
Заслонка воздушная LV-BDCM 100H E16 | 14 | Заслонка воздушная LV-BDCM 100H E16 | LV-BDCM 100H E16 | 1589 | EUR | #REF! | #REF! | #REF! | 100 |  | Ø100 | 0.007854 | 200 | 0.4 | Стандартная | [6 empty] | 85 | 141 | 6 | L1: 11; L5: 0.00013261; L6: 0.059317
Клапан обратный LV-TDC 100 E15 | #N/A | #N/A | #N/A | #N/A | EUR | #REF! | #REF! | #REF! | 100 |  | Ø100 | 0.007854 | 80 | 0.2 | Обр. клапан | [9 empty] | L2: 1.6166e-10; L3: -2.0543e-07; L4: 9.2642e-05; L5: -0.018716; L6: 1.6816; L7: -0.50339
Заслонка воздушная LV-BDCM 125H E16 | 15 | Заслонка воздушная LV-BDCM 125H E16 | LV-BDCM 125H E16 | 1692 | EUR | #REF! | #REF! | #REF! | 125 |  | Ø125 | 0.012272 | 200 | 0.5 | Стандартная | [6 empty] | 133 | 221 | 6 | L1: 11; L5: 5.2966e-05; L6: 0.038068
Клапан обратный LV-TDC 125 E15 | #N/A | #N/A | #N/A | #N/A | EUR | #REF! | #REF! | #REF! | 125 |  | Ø125 | 0.012272 | 100 | 0.3 | Обр. клапан | [9 empty] | L2: 1.7358e-11; L3: -3.4466e-08; L4: 2.4286e-05; L5: -0.0076662; L6: 1.0762; L7: -0.50339
Заслонка воздушная LV-BDCM 160H E16 | 16 | Заслонка воздушная LV-BDCM 160H E16 | LV-BDCM 160H E16 | 1786 | EUR | #REF! | #REF! | #REF! | 160 |  | Ø160 | 0.020106 | 200 | 0.7 | Стандартная | [6 empty] | 217 | 362 | 6 | L1: 11; L5: 1.8876e-05; L6: 0.023554
Клапан обратный LV-TDC 160 E15 | #N/A | #N/A | #N/A | #N/A | EUR | #REF! | #REF! | #REF! | 160 |  | Ø160 | 0.020106 | 110 | 0.4 | Обр. клапан | [9 empty] | L2: 1.4703e-12; L3: -4.7831e-09; L4: 5.5219e-06; L5: -0.0028559; L6: 0.65687; L7: -0.50339
Заслонка воздушная LV-BDCM 200H E16 | 17 | Заслонка воздушная LV-BDCM 200H E16 | LV-BDCM 200H E16 | 2086 | EUR | #REF! | #REF! | #REF! | 200 |  | Ø200 | 0.031416 | 200 | 1 | Стандартная | [6 empty] | 339 | 565 | 6 | L1: 11; L5: 7.8315e-06; L6: 0.015044
Клапан обратный LV-TDC 200 E15 | #N/A | #N/A | #N/A | #N/A | EUR | #REF! | #REF! | #REF! | 200 |  | Ø200 | 0.031416 | 140 | 0.6 | Обр. клапан | [9 empty] | L2: 1.5787e-13; L3: -8.0247e-10; L4: 1.4475e-06; L5: -0.0011698; L6: 0.4204; L7: -0.50339
Заслонка воздушная LV-BDCM 250H E16 | 18 | Заслонка воздушная LV-BDCM 250H E16 | LV-BDCM 250H E16 | 2481 | EUR | #REF! | #REF! | #REF! | 250 |  | Ø250 | 0.049087 | 260 | 1.5 | Стандартная | [6 empty] | 530 | 884 | 6 | L1: 11; L5: 3.1714e-06; L6: 0.0096399
Клапан обратный LV-TDC 250 E15 | #N/A | #N/A | #N/A | #N/A | EUR | #REF! | #REF! | #REF! | 250 |  | Ø250 | 0.049087 | 140 | 0.7 | Обр. клапан | [9 empty] | L2: 1.6951e-14; L3: -1.3463e-10; L4: 3.7946e-07; L5: -0.00047914; L6: 0.26905; L7: -0.50339
Заслонка воздушная LV-BDCM 315H E16 | 19 | Заслонка воздушная LV-BDCM 315H E16 | LV-BDCM 315H E16 | 2881 | EUR | #REF! | #REF! | #REF! | 315 |  | Ø315 | 0.077931 | 260 | 2.1 | Стандартная | [6 empty] | 842 | 1403 | 6 | L1: 11; L5: 1.2735e-06; L6: 0.0060536
Клапан обратный LV-TDC 315 E15 | #N/A | #N/A | #N/A | #N/A | EUR | #REF! | #REF! | #REF! | 315 |  | Ø315 | 0.077931 | 140 | 0.9 | Обр. клапан | [9 empty] | L2: 1.6807e-15; L3: -2.1193e-11; L4: 9.483e-08; L5: -0.0001901; L6: 0.16947; L7: -0.50339
Заслонка воздушная LV-BDTM 400x200 E16 | 21 | Заслонка воздушная LV-BDTM 400x200 E16 | LV-BDTM 400x200 E16 | 3988 | EUR | #REF! | #REF! | #REF! | 400 | 200 | 400x200 | 0.08 | 120 | 5 | Стандартная | [6 empty] | 864 | 1440 | 3 | L1: 6; L5: 1.2056e-06; L6: 0.0024306
Заслонка воздушная LV-BDTM 400x200-W E16 | 31 | Заслонка воздушная LV-BDTM 400x200-W E16 | LV-BDTM 400x200-W E16 | 10037 | EUR | #REF! | #REF! | #REF! | 400 | 200 | 400x200 | 0.08 | 120 | 6 | Утепленная | [6 empty] | 864 | 1440 | 3 | L1: 6; L5: 1.2056e-06; L6: 0.0024306
Заслонка воздушная LV-BDTM 500x250 E16 | 22 | Заслонка воздушная LV-BDTM 500x250 E16 | LV-BDTM 500x250 E16 | 5811 | EUR | #REF! | #REF! | #REF! | 500 | 250 | 500x250 | 0.125 | 120 | 6 | Стандартная | [6 empty] | 1350 | 2250 | 3 | L1: 6; L5: 4.9383e-07; L6: 0.0015556
Заслонка воздушная LV-BDTM 500x250-W E16 | 32 | Заслонка воздушная LV-BDTM 500x250-W E16 | LV-BDTM 500x250-W E16 | 12481 | EUR | #REF! | #REF! | #REF! | 500 | 250 | 500x250 | 0.125 | 120 | 7 | Утепленная | [6 empty] | 1350 | 2250 | 3 | L1: 6; L5: 4.9383e-07; L6: 0.0015556
Заслонка воздушная LV-BDTM 500x300 E16 | 23 | Заслонка воздушная LV-BDTM 500x300 E16 | LV-BDTM 500x300 E16 | 6149 | EUR | #REF! | #REF! | #REF! | 500 | 300 | 500x300 | 0.15 | 120 | 7 | Стандартная | [6 empty] | 1620 | 2700 | 3 | L1: 6; L5: 3.4294e-07; L6: 0.0012963
Заслонка воздушная LV-BDTM 500x300-W E16 | 33 | Заслонка воздушная LV-BDTM 500x300-W E16 | LV-BDTM 500x300-W E16 | 15415 | EUR | #REF! | #REF! | #REF! | 500 | 300 | 500x300 | 0.15 | 120 | 8 | Утепленная | [6 empty] | 1620 | 2700 | 3 | L1: 6; L5: 3.4294e-07; L6: 0.0012963
Заслонка воздушная LV-BDTM 600x300 E16 | 24 | Заслонка воздушная LV-BDTM 600x300 E16 | LV-BDTM 600x300 E16 | 6833 | EUR | #REF! | #REF! | #REF! | 600 | 300 | 600x300 | 0.18 | 120 | 8 | Стандартная | [6 empty] | 1944 | 3240 | 3 | L1: 6; L5: 2.3815e-07; L6: 0.0010802
Заслонка воздушная LV-BDTM 600x300-W E16 | 34 | Заслонка воздушная LV-BDTM 600x300-W E16 | LV-BDTM 600x300-W E16 | 17130 | EUR | #REF! | #REF! | #REF! | 600 | 300 | 600x300 | 0.18 | 120 | 9 | Утепленная | [6 empty] | 1944 | 3240 | 3 | L1: 6; L5: 2.3815e-07; L6: 0.0010802
Заслонка воздушная LV-BDTM 600x350 E16 | 25 | Заслонка воздушная LV-BDTM 600x350 E16 | LV-BDTM 600x350 E16 | 8200 | EUR | #REF! | #REF! | #REF! | 600 | 350 | 600x350 | 0.21 | 120 | 8 | Стандартная | [6 empty] | 2268 | 3780 | 3 | L1: 6; L5: 1.7497e-07; L6: 0.00092593
Заслонка воздушная LV-BDTM 600x350-W E16 | 35 | Заслонка воздушная LV-BDTM 600x350-W E16 | LV-BDTM 600x350-W E16 | 18720 | EUR | #REF! | #REF! | #REF! | 600 | 350 | 600x350 | 0.21 | 120 | 9 | Утепленная | [6 empty] | 2268 | 3780 | 3 | L1: 6; L5: 1.7497e-07; L6: 0.00092593
Заслонка воздушная LV-BDTM 700x400 E16 | 26 | Заслонка воздушная LV-BDTM 700x400 E16 | LV-BDTM 700x400 E16 | 9451 | EUR | #REF! | #REF! | #REF! | 700 | 400 | 700x400 | 0.28 | 120 | 10 | Стандартная | [6 empty] | 3024 | 5040 | 3 | L1: 6; L5: 9.8419e-08; L6: 0.00069444
Заслонка воздушная LV-BDTM 700x400-W E16 | 36 | Заслонка воздушная LV-BDTM 700x400-W E16 | LV-BDTM 700x400-W E16 | 21288 | EUR | #REF! | #REF! | #REF! | 700 | 400 | 700x400 | 0.28 | 120 | 12 | Утепленная | [6 empty] | 3024 | 5040 | 3 | L1: 6; L5: 9.8419e-08; L6: 0.00069444
Заслонка воздушная LV-BDTM 800x500 E16 | 27 | Заслонка воздушная LV-BDTM 800x500 E16 | LV-BDTM 800x500 E16 | 12522 | EUR | #REF! | #REF! | #REF! | 800 | 500 | 800x500 | 0.4 | 120 | 12 | Стандартная | [6 empty] | 4320 | 7200 | 3 | L1: 6; L5: 4.8225e-08; L6: 0.00048611
Заслонка воздушная LV-BDTM 800x500-W E16 | 37 | Заслонка воздушная LV-BDTM 800x500-W E16 | LV-BDTM 800x500-W E16 | 25811 | EUR | #REF! | #REF! | #REF! | 800 | 500 | 800x500 | 0.4 | 120 | 14 | Утепленная | [6 empty] | 4320 | 7200 | 3 | L1: 6; L5: 4.8225e-08; L6: 0.00048611
Заслонка воздушная LV-BDTM 900x500 E16 | 28 | Заслонка воздушная LV-BDTM 900x500 E16 | LV-BDTM 900x500 E16 | 15024 | EUR | #REF! | #REF! | #REF! | 900 | 500 | 900x500 | 0.45 | 120 | 17 | Стандартная | [6 empty] | 4860 | 8100 | 3 | L1: 6; L5: 3.8104e-08; L6: 0.0004321
Заслонка воздушная LV-BDTM 900x500-W E16 | 38 | Заслонка воздушная LV-BDTM 900x500-W E16 | LV-BDTM 900x500-W E16 | 27892 | EUR | #REF! | #REF! | #REF! | 900 | 500 | 900x500 | 0.45 | 120 | 19 | Утепленная | [6 empty] | 4860 | 8100 | 3 | L1: 6; L5: 3.8104e-08; L6: 0.0004321
Заслонка воздушная LV-BDTM 1000x500 E16 | 29 | Заслонка воздушная LV-BDTM 1000x500 E16 | LV-BDTM 1000x500 E16 | 16504 | EUR | #REF! | #REF! | #REF! | 1000 | 500 | 1000x500 | 0.5 | 120 | 21 | Стандартная | [6 empty] | 5400 | 9000 | 3 | L1: 6; L5: 3.0864e-08; L6: 0.00038889
Заслонка воздушная LV-BDTM 1000x500-W E16 | 39 | Заслонка воздушная LV-BDTM 1000x500-W E16 | LV-BDTM 1000x500-W E16 | 30213 | EUR | #REF! | #REF! | #REF! | 1000 | 500 | 1000x500 | 0.5 | 120 | 23 | Утепленная | [6 empty] | 5400 | 9000 | 3 | L1: 6; L5: 3.0864e-08; L6: 0.00038889
Воздушные фильтры
Артикул | Ссылка | Наименование по прайсу | Сокращенное наименование | Цена | Валюта | V приток | dP Приток | Проверка | Д / Ш, мм | Высота, мм | Размер | Сечение, мм2 | Длина, мм | Вес, кг | Тип | Дифманометр | [5 empty] | L1 | L2 | P1 | L1: P2; L2: a; L3: b
Фильтр-кассета LV-KDCS 100-3 E16 | 5 | #REF! | #REF! | #REF! | EUR | #REF! | #REF! | #REF! | 100 |  | Ø100 | 0.007854 | 200 | 1.3 | Панельный G3 | [6 empty] | 99 | 170 | 20 | L1: 40; L2: 0.00046865; L3: 0.15562
Фильтр-кассета LV-KDCK 100/4 E15 | #N/A | #REF! | #REF! | #REF! | EUR | #REF! | #REF! | #REF! | 100 |  | Ø100 | 0.007854 | 404 | 2.11 | Карманный G4 | [6 empty] | 200 | 300 | 50 | L1: 100; L2: 0.00083333; L3: 0.083333
Фильтр-кассета LV-KDCK 100/5 E15 | #N/A | #REF! | #REF! | #REF! | EUR | #REF! | #REF! | #REF! | 100 |  | Ø100 | 0.007854 | 404 | 2.11 | Карманный F5 | [6 empty] | 200 | 300 | 50 | L1: 100; L2: 0.00083333; L3: 0.083333
Фильтр-кассета LV-KDCS 125-3 E16 | 6 | #REF! | #REF! | #REF! | EUR | #REF! | #REF! | #REF! | 125 |  | Ø125 | 0.012272 | 200 | 1.5 | Панельный G3 | [6 empty] | 133 | 265 | 20 | L1: 50; L2: 0.00029018; L3: 0.11178
Фильтр-кассета LV-KDCK 125/4 E15 | #N/A | #REF! | #REF! | #REF! | EUR | #REF! | #REF! | #REF! | 125 |  | Ø125 | 0.012272 | 404 | 2.22 | Карманный G4 | [6 empty] | 200 | 400 | 40 | L1: 125; L2: 0.0005625; L3: 0.0875
Фильтр-кассета LV-KDCK 125/5 E15 | #N/A | #REF! | #REF! | #REF! | EUR | #REF! | #REF! | #REF! | 125 |  | Ø125 | 0.012272 | 404 | 2.22 | Карманный F5 | [6 empty] | 200 | 400 | 40 | L1: 125; L2: 0.0005625; L3: 0.0875
Фильтр-кассета LV-KDCS 160-3 E16 | 7 | #REF! | #REF! | #REF! | EUR | #REF! | #REF! | #REF! | 160 |  | Ø160 | 0.020106 | 200 | 1.8 | Панельный G3 | [6 empty] | 253 | 398 | 30 | L1: 60; L2: 0.00022191; L3: 0.062434
Фильтр-кассета LV-KDCK 160/4 E15 | #N/A | #REF! | #REF! | #REF! | EUR | #REF! | #REF! | #REF! | 160 |  | Ø160 | 0.020106 | 424 | 2.44 | Карманный G4 | [6 empty] | 200 | 600 | 35 | L1: 175; L2: 0.00029167; L3: 0.11667
Фильтр-кассета LV-KDCK 160/5 E15 | #N/A | #REF! | #REF! | #REF! | EUR | #REF! | #REF! | #REF! | 160 |  | Ø160 | 0.020106 | 424 | 2.44 | Карманный F5 | [6 empty] | 200 | 600 | 35 | L1: 175; L2: 0.00029167; L3: 0.11667
Фильтр-кассета LV-KDCS 200-3 E16 | 8 | #REF! | #REF! | #REF! | EUR | #REF! | #REF! | #REF! | 200 |  | Ø200 | 0.031416 | 200 | 2.4 | Панельный G3 | [6 empty] | 339 | 509 | 26 | L1: 50; L2: 0.00012668; L3: 0.033752
Фильтр-кассета LV-KDCK 200/4 E15 | #N/A | #REF! | #REF! | #REF! | EUR | #REF! | #REF! | #REF! | 200 |  | Ø200 | 0.031416 | 474 | 3.65 | Карманный G4 | [6 empty] | 200 | 800 | 24 | L1: 160; L2: 0.00013333; L3: 0.093333
Фильтр-кассета LV-KDCK 200/5 E15 | #N/A | #REF! | #REF! | #REF! | EUR | #REF! | #REF! | #REF! | 200 |  | Ø200 | 0.031416 | 474 | 3.65 | Карманный F5 | [6 empty] | 200 | 800 | 24 | L1: 160; L2: 0.00013333; L3: 0.093333
Фильтр-кассета LV-KDCS 250-3 E16 | 9 | #REF! | #REF! | #REF! | EUR | #REF! | #REF! | #REF! | 250 |  | Ø250 | 0.049087 | 200 | 3 | Панельный G3 | [6 empty] | 619 | 990 | 40 | L1: 80; L2: 4.3633e-05; L3: 0.037612
Фильтр-кассета LV-KDCK 250/4 E15 | #N/A | #REF! | #REF! | #REF! | EUR | #REF! | #REF! | #REF! | 250 |  | Ø250 | 0.049087 | 534 | 3.67 | Карманный G4 | [6 empty] | 200 | 1400 | 15 | L1: 240; L2: 8.0357e-05; L3: 0.058929
Фильтр-кассета LV-KDCK 250/5 E15 | #N/A | #REF! | #REF! | #REF! | EUR | #REF! | #REF! | #REF! | 250 |  | Ø250 | 0.049087 | 534 | 3.67 | Карманный F5 | [6 empty] | 200 | 1400 | 15 | L1: 240; L2: 8.0357e-05; L3: 0.058929
Фильтр-кассета LV-KDCS 315-3 E16 | 10 | #REF! | #REF! | #REF! | EUR | #REF! | #REF! | #REF! | 315 |  | Ø315 | 0.077931 | 200 | 4 | Панельный G3 | [6 empty] | 561 | 1543 | 20 | L1: 90; L2: 2.3093e-05; L3: 0.022695
Фильтр-кассета LV-KDCK 315/4 E15 | #N/A | #REF! | #REF! | #REF! | EUR | #REF! | #REF! | #REF! | 315 |  | Ø315 | 0.077931 | 599 | 6.28 | Карманный G4 | [6 empty] | 1000 | 2500 | 90 | L1: 400; L2: 4.6667e-05; L3: 0.043333
Фильтр-кассета LV-KDCK 315/5 E15 | #N/A | #REF! | #REF! | #REF! | EUR | #REF! | #REF! | #REF! | 315 |  | Ø315 | 0.077931 | 599 | 6.28 | Карманный F5 | [6 empty] | 1000 | 2500 | 90 | L1: 400; L2: 4.6667e-05; L3: 0.043333
Фильтр-кассета LV-KDTK 400x200-4 E16 | 19 | #REF! | #REF! | #REF! | EUR | #REF! | #REF! | #REF! | 400 | 200 | 400x200 | 0.08 | 330 | 6 | Карманный G4 | [6 empty] | 1008 | 1584 | 50 | L1: 100; L2: 2.3486e-05; L3: 0.025929
Фильтр-кассета LV-KDTK 400x200-5 E16 | 28 | #REF! | #REF! | #REF! | EUR | #REF! | #REF! | #REF! | 400 | 200 | 400x200 | 0.08 | 540 | 7 | Карманный F5 | [6 empty] | 720 | 1584 | 50 | L1: 150; L2: 2.9227e-05; L3: 0.048401
Фильтр-кассета LV-KDTK 500x250-4 E16 | 20 | #REF! | #REF! | #REF! | EUR | #REF! | #REF! | #REF! | 500 | 250 | 500x250 | 0.125 | 330 | 8 | Карманный G4 | [6 empty] | 1575 | 2475 | 50 | L1: 100; L2: 9.62e-06; L3: 0.016595
Фильтр-кассета LV-KDTK 500x250-5 E16 | 29 | #REF! | #REF! | #REF! | EUR | #REF! | #REF! | #REF! | 500 | 250 | 500x250 | 0.125 | 640 | 9 | Карманный F5 | [6 empty] | 1125 | 2475 | 50 | L1: 150; L2: 1.1972e-05; L3: 0.030976
Фильтр-кассета LV-KDTK 500x300-4 E16 | 21 | #REF! | #REF! | #REF! | EUR | #REF! | #REF! | #REF! | 500 | 300 | 500x300 | 0.15 | 330 | 9 | Карманный G4 | [6 empty] | 1890 | 2970 | 50 | L1: 100; L2: 6.6806e-06; L3: 0.013829
Фильтр-кассета LV-KDTK 500x300-5 E16 | 30 | #REF! | #REF! | #REF! | EUR | #REF! | #REF! | #REF! | 500 | 300 | 500x300 | 0.15 | 640 | 10 | Карманный F5 | [6 empty] | 1350 | 2970 | 50 | L1: 150; L2: 8.3136e-06; L3: 0.025814
Фильтр-кассета LV-KDTK 600x300-4 E16 | 22 | #REF! | #REF! | #REF! | EUR | #REF! | #REF! | #REF! | 600 | 300 | 600x300 | 0.18 | 330 | 10 | Карманный G4 | [6 empty] | 2268 | 3564 | 50 | L1: 100; L2: 4.6393e-06; L3: 0.011524
Фильтр-кассета LV-KDTK 600x300-5 E16 | 31 | #REF! | #REF! | #REF! | EUR | #REF! | #REF! | #REF! | 600 | 300 | 600x300 | 0.18 | 640 | 11 | Карманный F5 | [6 empty] | 1620 | 3564 | 50 | L1: 150; L2: 5.7733e-06; L3: 0.021511
Фильтр-кассета LV-KDTK 600x350-4 E16 | 23 | #REF! | #REF! | #REF! | EUR | #REF! | #REF! | #REF! | 600 | 350 | 600x350 | 0.21 | 330 | 11 | Карманный G4 | [6 empty] | 2646 | 4158 | 50 | L1: 100; L2: 3.4085e-06; L3: 0.0098777
Фильтр-кассета LV-KDTK 600x350-5 E16 | 32 | #REF! | #REF! | #REF! | EUR | #REF! | #REF! | #REF! | 600 | 350 | 600x350 | 0.21 | 640 | 12 | Карманный F5 | [6 empty] | 1890 | 4158 | 50 | L1: 150; L2: 4.2416e-06; L3: 0.018438
Фильтр-кассета LV-KDTK 700x400-4 E16 | 24 | #REF! | #REF! | #REF! | EUR | #REF! | #REF! | #REF! | 700 | 400 | 700x400 | 0.28 | 330 | 13 | Карманный G4 | [6 empty] | 3528 | 5544 | 50 | L1: 100; L2: 1.9173e-06; L3: 0.0074083
Фильтр-кассета LV-KDTK 700x400-5 E16 | 33 | #REF! | #REF! | #REF! | EUR | #REF! | #REF! | #REF! | 700 | 400 | 700x400 | 0.28 | 720 | 14 | Карманный F5 | [6 empty] | 2520 | 5544 | 50 | L1: 150; L2: 2.3859e-06; L3: 0.013829
Фильтр-кассета LV-KDTK 800x500-4 E16 | 25 | #REF! | #REF! | #REF! | EUR | #REF! | #REF! | #REF! | 800 | 500 | 800x500 | 0.4 | 330 | 23 | Карманный G4 | [6 empty] | 5040 | 7920 | 50 | L1: 100; L2: 9.3945e-07; L3: 0.0051858
Фильтр-кассета LV-KDTK 800x500-5 E16 | 34 | #REF! | #REF! | #REF! | EUR | #REF! | #REF! | #REF! | 800 | 500 | 800x500 | 0.4 | 800 | 24 | Карманный F5 | [6 empty] | 3600 | 7920 | 50 | L1: 150; L2: 1.1691e-06; L3: 0.0096801
Фильтр-кассета LV-KDTK 900x500-4 E16 | 26 | #REF! | #REF! | #REF! | EUR | #REF! | #REF! | #REF! | 900 | 500 | 900x500 | 0.45 | 340 | 27 | Карманный G4 | [6 empty] | 5670 | 8910 | 50 | L1: 100; L2: 7.4228e-07; L3: 0.0046096
Фильтр-кассета LV-KDTK 900x500-5 E16 | 35 | #REF! | #REF! | #REF! | EUR | #REF! | #REF! | #REF! | 900 | 500 | 900x500 | 0.45 | 820 | 28 | Карманный F5 | [6 empty] | 4050 | 8910 | 50 | L1: 150; L2: 9.2373e-07; L3: 0.0086046
Фильтр-кассета LV-KDTK 1000x500-4 E16 | 27 | #REF! | #REF! | #REF! | EUR | #REF! | #REF! | #REF! | 1000 | 500 | 1000x500 | 0.5 | 340 | 32 | Карманный G4 | [6 empty] | 6300 | 9900 | 50 | L1: 100; L2: 6.0125e-07; L3: 0.0041486
Фильтр-кассета LV-KDTK 1000x500-5 E16 | 36 | #REF! | #REF! | #REF! | EUR | #REF! | #REF! | #REF! | 1000 | 500 | 1000x500 | 0.5 | 820 | 33 | Карманный F5 | [6 empty] | 4500 | 9900 | 50 | L1: 150; L2: 7.4822e-07; L3: 0.0077441
Шумоглушители
Артикул | Ссылка | Наименование по прайсу | Сокращенное наименование | GROSS | Валюта | V приток | dP Приток | Проверка | Д / Ш, мм | Высота, мм | Размер | Сечение, мм2 | Длина, мм | Вес, кг | Длина | [6 empty] | L1 | L2 | P1 | L1: P2; L2: a; L3: b
Шумоглушитель LV-SDC 100-6 E16 | 7 | Шумоглушитель LV-SDC 100-6 E16 | LV-SDC 100-6 E16 | 5312 | EUR | #REF! | #REF! | #REF! | 100 |  | Ø100 | 0.007854 | 730 | 5.3 | 600 | [9 empty] | L2: 0; L3: 0
Шумоглушитель LV-SDC 100-9 E16 | 13 | Шумоглушитель LV-SDC 100-9 E16 | LV-SDC 100-9 E16 | 6257 | EUR | #REF! | #REF! | #REF! | 100 |  | Ø100 | 0.007854 | 1030 | 6.2 | 900/1000 | [9 empty] | L2: 0; L3: 0
Шумоглушитель LV-SDC 125-6 E16 | 8 | Шумоглушитель LV-SDC 125-6 E16 | LV-SDC 125-6 E16 | 6746 | EUR | #REF! | #REF! | #REF! | 125 |  | Ø125 | 0.012272 | 730 | 5.3 | 600 | [9 empty] | L2: 0; L3: 0
Шумоглушитель LV-SDC 125-9 E16 | 14 | Шумоглушитель LV-SDC 125-9 E16 | LV-SDC 125-9 E16 | 7327 | EUR | #REF! | #REF! | #REF! | 125 |  | Ø125 | 0.012272 | 1030 | 6.2 | 900/1000 | [9 empty] | L2: 0; L3: 0
Шумоглушитель LV-SDC 160-6 E16 | 9 | Шумоглушитель LV-SDC 160-6 E16 | LV-SDC 160-6 E16 | 7213 | EUR | #REF! | #REF! | #REF! | 160 |  | Ø160 | 0.020106 | 730 | 5.5 | 600 | [9 empty] | L2: 0; L3: 0
Шумоглушитель LV-SDC 160-9 E16 | 15 | Шумоглушитель LV-SDC 160-9 E16 | LV-SDC 160-9 E16 | 7894 | EUR | #REF! | #REF! | #REF! | 160 |  | Ø160 | 0.020106 | 1030 | 7.5 | 900/1000 | [9 empty] | L2: 0; L3: 0
Шумоглушитель LV-SDC 200-6 E16 | 10 | Шумоглушитель LV-SDC 200-6 E16 | LV-SDC 200-6 E16 | 7393 | EUR | #REF! | #REF! | #REF! | 200 |  | Ø200 | 0.031416 | 730 | 6.6 | 600 | [9 empty] | L2: 0; L3: 0
Шумоглушитель LV-SDC 200-9 E16 | 16 | Шумоглушитель LV-SDC 200-9 E16 | LV-SDC 200-9 E16 | 9065 | EUR | #REF! | #REF! | #REF! | 200 |  | Ø200 | 0.031416 | 1030 | 8.9 | 900/1000 | [9 empty] | L2: 0; L3: 0
Шумоглушитель LV-SDC 250-6 E16 | 11 | Шумоглушитель LV-SDC 250-6 E16 | LV-SDC 250-6 E16 | 9895 | EUR | #REF! | #REF! | #REF! | 250 |  | Ø250 | 0.049087 | 730 | 8 | 600 | [9 empty] | L2: 0; L3: 0
Шумоглушитель LV-SDC 250-9 E16 | 17 | Шумоглушитель LV-SDC 250-9 E16 | LV-SDC 250-9 E16 | 11987 | EUR | #REF! | #REF! | #REF! | 250 |  | Ø250 | 0.049087 | 1030 | 10.8 | 900/1000 | [9 empty] | L2: 0; L3: 0
Шумоглушитель LV-SDC 315-6 E16 | 12 | Шумоглушитель LV-SDC 315-6 E16 | LV-SDC 315-6 E16 | 12520 | EUR | #REF! | #REF! | #REF! | 315 |  | Ø315 | 0.077931 | 730 | 10 | 600 | [9 empty] | L2: 0; L3: 0
Шумоглушитель LV-SDC 315-9 E16 | 18 | Шумоглушитель LV-SDC 315-9 E16 | LV-SDC 315-9 E16 | 15863 | EUR | #REF! | #REF! | #REF! | 315 |  | Ø315 | 0.077931 | 1030 | 13.3 | 900/1000 | [9 empty] | L2: 0; L3: 0
Шумоглушитель LV-SDTA 400x200 E16 | 20 | Шумоглушитель LV-SDTA 400x200 E16 | LV-SDTA 400x200 E16 | 9223 | EUR | #REF! | #REF! | #REF! | 400 | 200 | 400x200 | 0.08 | 1150 | 14 | 900/1000 | [6 empty] | 576 | 1584 | 20 | L1: 112; L2: 3.5699e-05; L3: 0.014159
Шумоглушитель LV-SDTA 500x250 E16 | 21 | Шумоглушитель LV-SDTA 500x250 E16 | LV-SDTA 500x250 E16 | 10245 | EUR | #REF! | #REF! | #REF! | 500 | 250 | 500x250 | 0.125 | 1150 | 16 | 900/1000 | [6 empty] | 900 | 2475 | 8 | L1: 54; L2: 8.2091e-06; L3: 0.0015007
Шумоглушитель LV-SDTA 500x300 E16 | 22 | Шумоглушитель LV-SDTA 500x300 E16 | LV-SDTA 500x300 E16 | 11041 | EUR | #REF! | #REF! | #REF! | 500 | 300 | 500x300 | 0.15 | 1150 | 21 | 900/1000 | [6 empty] | 1080 | 2970 | 8 | L1: 54; L2: 5.7007e-06; L3: 0.0012506
Шумоглушитель LV-SDTA 600x300 E16 | 23 | Шумоглушитель LV-SDTA 600x300 E16 | LV-SDTA 600x300 E16 | 12177 | EUR | #REF! | #REF! | #REF! | 600 | 300 | 600x300 | 0.18 | 1150 | 25 | 900/1000 | [6 empty] | 1296 | 3564 | 20 | L1: 112; L2: 7.0517e-06; L3: 0.0062931
Шумоглушитель LV-SDTA 600x350 E16 | 24 | Шумоглушитель LV-SDTA 600x350 E16 | LV-SDTA 600x350 E16 | 12408 | EUR | #REF! | #REF! | #REF! | 600 | 350 | 600x350 | 0.21 | 1150 | 27 | 900/1000 | [6 empty] | 1512 | 4158 | 20 | L1: 112; L2: 5.1808e-06; L3: 0.0053941
Шумоглушитель LV-SDTA 700x400 E16 | 25 | Шумоглушитель LV-SDTA 700x400 E16 | LV-SDTA 700x400 E16 | 15591 | EUR | #REF! | #REF! | #REF! | 700 | 400 | 700x400 | 0.28 | 1150 | 30 | 900/1000 | [6 empty] | 2016 | 5544 | 12 | L1: 85; L2: 2.6586e-06; L3: 0.00059266
Шумоглушитель LV-SDTA 800x500 E16 | 26 | Шумоглушитель LV-SDTA 800x500 E16 | LV-SDTA 800x500 E16 | 18683 | EUR | #REF! | #REF! | #REF! | 800 | 500 | 800x500 | 0.4 | 1150 | 33 | 900/1000 | [6 empty] | 2880 | 7920 | 20 | L1: 112; L2: 1.428e-06; L3: 0.0028319
Шумоглушитель LV-SDTA 900x500 E16 | 27 | Шумоглушитель LV-SDTA 900x500 E16 | LV-SDTA 900x500 E16 | 22927 | EUR | #REF! | #REF! | #REF! | 900 | 500 | 900x500 | 0.45 | 1150 | 35 | 900/1000 | [6 empty] | 3240 | 8910 | 12 | L1: 85; L2: 1.0293e-06; L3: 0.00036877
Шумоглушитель LV-SDTA 1000x500 E16 | 28 | Шумоглушитель LV-SDTA 1000x500 E16 | LV-SDTA 1000x500 E16 | 23417 | EUR | #REF! | #REF! | #REF! | 1000 | 500 | 1000x500 | 0.5 | 1150 | 40 | 900/1000 | [6 empty] | 3600 | 9900 | 20 | L1: 112; L2: 9.139e-07; L3: 0.0022655
Шумоглушитель LV-SDQA 250 E16 | 30 | Шумоглушитель LV-SDQA 250 E16 | LV-SDQA 250 E16 | 36900 | EUR | #REF! | #REF! | #REF! | 350 | 350 | 350x350 | 0.1225 | 1100 | 30 | 900/1000
Шумоглушитель LV-SDQA 280 E16 | 31 | Шумоглушитель LV-SDQA 280 E16 | LV-SDQA 280 E16 | 44142 | EUR | #REF! | #REF! | #REF! | 400 | 400 | 400x400 | 0.16 | 1100 | 32 | 900/1000
Шумоглушитель LV-SDQA 310 E16 | #N/A | #N/A | #N/A | #N/A | EUR | #REF! | #REF! | #REF! | 450 | 450 | 450x450 | 0.2025 | 1100 | 35 | 900/1000
Шумоглушитель LV-SDQA 355 E16 | 33 | Шумоглушитель LV-SDQA 355 E16 | LV-SDQA 355 E16 | 56081 | EUR | #REF! | #REF! | #REF! | 500 | 500 | 500x500 | 0.25 | 1100 | 38 | 900/1000
Шумоглушитель LV-SDQA 400 E16 | 34 | Шумоглушитель LV-SDQA 400 E16 | LV-SDQA 400 E16 | 59987 | EUR | #REF! | #REF! | #REF! | 550 | 550 | 550x550 | 0.3025 | 1100 | 41 | 900/1000
Шумоглушитель LV-SDQA 450 E16 | 35 | Шумоглушитель LV-SDQA 450 E16 | LV-SDQA 450 E16 | 70513 | EUR | #REF! | #REF! | #REF! | 630 | 630 | 630x630 | 0.3969 | 1100 | 45 | 900/1000
Шумоглушитель LV-SDQA 500 E16 | 36 | Шумоглушитель LV-SDQA 500 E16 | LV-SDQA 500 E16 | 77588 | EUR | #REF! | #REF! | #REF! | 700 | 700 | 700x700 | 0.49 | 1100 | 52 | 900/1000
Шумоглушитель LV-SDQA 560 E16 | 37 | Шумоглушитель LV-SDQA 560 E16 | LV-SDQA 560 E16 | 81533 | EUR | #REF! | #REF! | #REF! | 750 | 750 | 750x750 | 0.5625 | 1100 | 57 | 900/1000
Шумоглушитель LV-SDQA 630 E16 | 38 | Шумоглушитель LV-SDQA 630 E16 | LV-SDQA 630 E16 | 98222 | EUR | #REF! | #REF! | #REF! | 850 | 850 | 850x850 | 0.7225 | 1100 | 63 | 900/1000
Шумоглушитель LV-SDQA 710 E16 | 39 | Шумоглушитель LV-SDQA 710 E16 | LV-SDQA 710 E16 | 121815 | EUR | #REF! | #REF! | #REF! | 1000 | 1000 | 1000x1000 | 1 | 1100 | 70 | 900/1000
Нагреватели
Артикул | Ссылка | Наименование по прайсу | Сокращенное наименование | GROSS | Валюта | V приток | dP Приток | Проверка | Д / Ш, мм | Высота, мм | Размер | Сечение, мм2 | Длина, мм | Вес, кг | Тип | P полная, кВт | P расчетная, кВт | T вход, 'C | Расход, т/ч | Сопротивл., кПа |  | L1 | L2 | P1 | L1: P2; L2: a; L3: b
Нагреватель электрический LV-HDCE 100-1-1 E16 | 5 | #REF! | #REF! | #REF! | EUR | #REF! | #REF! | Ø100=ЛОЖЬ | 100 |  | Ø100 | 0.007854 | 360 | 2.2 | Электрический | 1 | #REF! | #REF! |  |  |  | 31 | 141 | 3 | L1: 31; L2: 0.0011189; L3: 0.062087
Нагреватель электрический LV-HDCE 100-2-1 E16 | 6 | #REF! | #REF! | #REF! | EUR | #REF! | #REF! | Ø100=ЛОЖЬ | 100 |  | Ø100 | 0.007854 | 455 | 3.5 | Электрический | 2 | #REF! | #REF! |  |  |  | 31 | 141 | 3 | L1: 31; L2: 0.0011189; L3: 0.062087
Нагреватель электрический LV-HDCE 125-1-1 E16 | 7 | #REF! | #REF! | #REF! | EUR | #REF! | #REF! | Ø125=ЛОЖЬ | 125 |  | Ø125 | 0.012272 | 330 | 3.4 | Электрический | 1 | #REF! | #REF! |  |  |  | 49 | 221 | 3 | L1: 31; L2: 0.00045958; L3: 0.038705
Нагреватель электрический LV-HDCE 125-2-1 E16 | 8 | #REF! | #REF! | #REF! | EUR | #REF! | #REF! | Ø125=ЛОЖЬ | 125 |  | Ø125 | 0.012272 | 330 | 3.4 | Электрический | 2 | #REF! | #REF! |  |  |  | 49 | 221 | 3 | L1: 31; L2: 0.00045958; L3: 0.038705
Нагреватель электрический LV-HDCE 125-3-1 E16 | 9 | #REF! | #REF! | #REF! | EUR | #REF! | #REF! | Ø125=ЛОЖЬ | 125 |  | Ø125 | 0.012272 | 347 | 3.7 | Электрический | 3 | #REF! | #REF! |  |  |  | 49 | 221 | 3 | L1: 31; L2: 0.00045958; L3: 0.038705
Нагреватель электрический LV-HDCE 160-2-1 E16 | 10 | #REF! | #REF! | #REF! | EUR | #REF! | #REF! | Ø160=ЛОЖЬ | 160 |  | Ø160 | 0.020106 | 370 | 4.2 | Электрический | 2 | #REF! | #REF! |  |  |  | 80 | 362 | 3 | L1: 31; L2: 0.00017069; L3: 0.023845
Нагреватель электрический LV-HDCE 160-3-1 E16 | 11 | #REF! | #REF! | #REF! | EUR | #REF! | #REF! | Ø160=ЛОЖЬ | 160 |  | Ø160 | 0.020106 | 370 | 4.6 | Электрический | 3 | #REF! | #REF! |  |  |  | 80 | 362 | 3 | L1: 31; L2: 0.00017069; L3: 0.023845
Нагреватель электрический LV-HDCE 160-6-3 E16 | 12 | #REF! | #REF! | #REF! | EUR | #REF! | #REF! | Ø160=ЛОЖЬ | 160 |  | Ø160 | 0.020106 | 490 | 6.4 | Электрический | 6 | #REF! | #REF! |  |  |  | 80 | 362 | 3 | L1: 31; L2: 0.00017069; L3: 0.023845
Нагреватель водяной LV-HDCW 160-2 E16 | 27 | #REF! | #REF! | #REF! | EUR | #REF! | #REF! | Ø160=ЛОЖЬ | 160 |  | Ø160 | 0.020106 | 200 | 3.5 | Водяной | 0 | #REF! | #REF! |  |  |  | 80 | 362 | 4 | L1: 35; L2: 0.00016555; L3: 0.036756
Нагреватель электрический LV-HDCE 200-3-1 E16 | 14 | #REF! | #REF! | #REF! | EUR | #REF! | #REF! | Ø200=ЛОЖЬ | 200 |  | Ø200 | 0.031416 | 370 | 5.3 | Электрический | 3 | #REF! | #REF! |  |  |  | 124 | 565 | 3 | L1: 31; L2: 6.9555e-05; L3: 0.015569
Нагреватель электрический LV-HDCE 200-6-3 E16 | 15 | #REF! | #REF! | #REF! | EUR | #REF! | #REF! | Ø200=ЛОЖЬ | 200 |  | Ø200 | 0.031416 | 370 | 6.1 | Электрический | 6 | #REF! | #REF! |  |  |  | 124 | 565 | 3 | L1: 31; L2: 6.9555e-05; L3: 0.015569
Нагреватель электрический LV-HDCE 200-9-3 E16 | 16 | #REF! | #REF! | #REF! | EUR | #REF! | #REF! | Ø200=ЛОЖЬ | 200 |  | Ø200 | 0.031416 | 490 | 7.7 | Электрический | 9 | #REF! | #REF! |  |  |  | 124 | 565 | 3 | L1: 31; L2: 6.9555e-05; L3: 0.015569
Нагреватель электрический LV-HDCE 200-12-3 E16 | 13 | #REF! | #REF! | #REF! | EUR | #REF! | #REF! | Ø200=ЛОЖЬ | 200 |  | Ø200 | 0.031416 | 490 | 8.7 | Электрический | 12 | #REF! | #REF! |  |  |  | 124 | 565 | 3 | L1: 31; L2: 6.9555e-05; L3: 0.015569
Нагреватель водяной LV-HDCW 200-2 E16 | 28 | #REF! | #REF! | #REF! | EUR | #REF! | #REF! | Ø200=ЛОЖЬ | 200 |  | Ø200 | 0.031416 | 200 | 3.5 | Водяной | 0 | #REF! | #REF! |  |  |  | 124 | 565 | 5 | L1: 52; L2: 0.00011726; L3: 0.025782
Нагреватель электрический LV-HDCE 250-6-3 E16 | 19 | #REF! | #REF! | #REF! | EUR | #REF! | #REF! | Ø250=ЛОЖЬ | 250 |  | Ø250 | 0.049087 | 370 | 7.3 | Электрический | 6 | #REF! | #REF! |  |  |  | 194 | 884 | 3 | L1: 31; L2: 2.8412e-05; L3: 0.0099521
Нагреватель электрический LV-HDCE 250-9-3 E16 | 20 | #REF! | #REF! | #REF! | EUR | #REF! | #REF! | Ø250=ЛОЖЬ | 250 |  | Ø250 | 0.049087 | 370 | 8.1 | Электрический | 9 | #REF! | #REF! |  |  |  | 194 | 884 | 3 | L1: 31; L2: 2.8412e-05; L3: 0.0099521
Нагреватель электрический LV-HDCE 250-12-3 E16 | 17 | #REF! | #REF! | #REF! | EUR | #REF! | #REF! | Ø250=ЛОЖЬ | 250 |  | Ø250 | 0.049087 | 490 | 10 | Электрический | 12 | #REF! | #REF! |  |  |  | 194 | 884 | 3 | L1: 31; L2: 2.8412e-05; L3: 0.0099521
Нагреватель электрический LV-HDCE 250-15-3 E16 | 18 | #REF! | #REF! | #REF! | EUR | #REF! | #REF! | Ø250=ЛОЖЬ | 250 |  | Ø250 | 0.049087 | 490 | 11 | Электрический | 15 | #REF! | #REF! |  |  |  | 194 | 884 | 3 | L1: 31; L2: 2.8412e-05; L3: 0.0099521
Нагреватель водяной LV-HDCW 250-2 E16 | 29 | #REF! | #REF! | #REF! | EUR | #REF! | #REF! | Ø250=ЛОЖЬ | 250 |  | Ø250 | 0.049087 | 200 | 4.5 | Водяной | 0 | #REF! | #REF! |  |  |  | 194 | 884 | 6 | L1: 60; L2: 5.3544e-05; L3: 0.02054
Нагреватель электрический LV-HDCE 315-6-3 E16 | 24 | #REF! | #REF! | #REF! | EUR | #REF! | #REF! | Ø315=ЛОЖЬ | 315 |  | Ø315 | 0.077931 | 370 | 8.9 | Электрический | 6 | #REF! | #REF! |  |  |  | 309 | 1403 | 3 | L1: 31; L2: 1.1322e-05; L3: 0.0062101
Нагреватель электрический LV-HDCE 315-9-3 E16 | 25 | #REF! | #REF! | #REF! | EUR | #REF! | #REF! | Ø315=ЛОЖЬ | 315 |  | Ø315 | 0.077931 | 370 | 9.7 | Электрический | 9 | #REF! | #REF! |  |  |  | 309 | 1403 | 3 | L1: 31; L2: 1.1322e-05; L3: 0.0062101
Нагреватель электрический LV-HDCE 315-12-3 E16 | 21 | #REF! | #REF! | #REF! | EUR | #REF! | #REF! | Ø315=ЛОЖЬ | 315 |  | Ø315 | 0.077931 | 490 | 12.2 | Электрический | 12 | #REF! | #REF! |  |  |  | 309 | 1403 | 3 | L1: 31; L2: 1.1322e-05; L3: 0.0062101
Нагреватель электрический LV-HDCE 315-15-3 E16 | 22 | #REF! | #REF! | #REF! | EUR | #REF! | #REF! | Ø315=ЛОЖЬ | 315 |  | Ø315 | 0.077931 | 490 | 12.5 | Электрический | 15 | #REF! | #REF! |  |  |  | 309 | 1403 | 3 | L1: 31; L2: 1.1322e-05; L3: 0.0062101
Нагреватель электрический LV-HDCE 315-18-3 E16 | 23 | #REF! | #REF! | #REF! | EUR | #REF! | #REF! | Ø315=ЛОЖЬ | 315 |  | Ø315 | 0.077931 | 490 | 13.8 | Электрический | 18 | #REF! | #REF! |  |  |  | 309 | 1403 | 3 | L1: 31; L2: 1.1322e-05; L3: 0.0062101
Нагреватель водяной LV-HDCW 315-2 E16 | 30 | #REF! | #REF! | #REF! | EUR | #REF! | #REF! | Ø315=ЛОЖЬ | 315 |  | Ø315 | 0.077931 | 200 | 5 | Водяной | 0 | #REF! | #REF! |  |  |  | 309 | 1403 | 6 | L1: 60; L2: 2.1342e-05; L3: 0.012823
Нагреватель электрический LV-HDTE-D 400x200-3-1 E16 | 80 | #REF! | #REF! | #REF! | EUR | #REF! | #REF! | 400x200=ЛОЖЬ | 400 | 200 | 400x200 | 0.08 | 400 | 10 | Электрический | 3 | #REF! | #REF! |  |  |  | 288 | 1584 | 6 | L1: 78; L2: 2.1921e-05; L3: 0.01452
Нагреватель электрический LV-HDTE-D 400x200-6-2 E16 | 81 | #REF! | #REF! | #REF! | EUR | #REF! | #REF! | 400x200=ЛОЖЬ | 400 | 200 | 400x200 | 0.08 | 400 | 10 | Электрический | 6 | #REF! | #REF! |  |  |  | 288 | 1584 | 6 | L1: 78; L2: 2.1921e-05; L3: 0.01452
Нагреватель электрический LV-HDTE-D 400x200-8-3 E16 | 82 | #REF! | #REF! | #REF! | EUR | #REF! | #REF! | 400x200=ЛОЖЬ | 400 | 200 | 400x200 | 0.08 | 400 | 10 | Электрический | 8 | #REF! | #REF! |  |  |  | 288 | 1584 | 6 | L1: 78; L2: 2.1921e-05; L3: 0.01452
Нагреватель электрический LV-HDTE-D 400x200-16-3 E16 | 78 | #REF! | #REF! | #REF! | EUR | #REF! | #REF! | 400x200=ЛОЖЬ | 400 | 200 | 400x200 | 0.08 | 800 | 20 | Электрический | 16 | #REF! | #REF! |  |  |  | 288 | 1440 | 10 | L1: 100; L2: 3.0141e-05; L3: 0.026042
Нагреватель электрический LV-HDTE-D 400x200-24-3 E16 | 79 | #REF! | #REF! | #REF! | EUR | #REF! | #REF! | 400x200=ЛОЖЬ | 400 | 200 | 400x200 | 0.08 | 800 | 23 | Электрический | 24 | #REF! | #REF! |  |  |  | 288 | 1440 | 20 | L1: 141; L2: 2.4715e-05; L3: 0.062326
Нагреватель водяной LV-HDTW 400x200-2 E16 | 51 | #REF! | #REF! | #REF! | EUR | #REF! | #REF! | 400x200=ЛОЖЬ | 400 | 200 | 400x200 | 0.08 | 150 | 6 | Водяной | #REF! | #REF! | #REF! | #REF! | #REF! |  | 288 | 1584 | 15 | L1: 135; L2: 2.5574e-05; L3: 0.044718
Нагреватель водяной LV-HDTW 400x200-3 E16 | 59 | #REF! | #REF! | #REF! | EUR | #REF! | #REF! | 400x200=ЛОЖЬ | 400 | 200 | 400x200 | 0.08 | 150 | 9 | Водяной | #REF! | #REF! | #REF! | #REF! | #REF! |  | 288 | 1584 | 25 | L1: 180; L2: 2.0703e-05; L3: 0.080843
Нагреватель электрический LV-HDTE-D 500x250-8-3 E16 | 86 | #REF! | #REF! | #REF! | EUR | #REF! | #REF! | 500x250=ЛОЖЬ | 500 | 250 | 500x250 | 0.125 | 400 | 10 | Электрический | 8 | #REF! | #REF! |  |  |  | 450 | 2475 | 6 | L1: 78; L2: 8.9787e-06; L3: 0.0092929
Нагреватель электрический LV-HDTE-D 500x250-16-3 E16 | 83 | #REF! | #REF! | #REF! | EUR | #REF! | #REF! | 500x250=ЛОЖЬ | 500 | 250 | 500x250 | 0.125 | 800 | 21 | Электрический | 16 | #REF! | #REF! |  |  |  | 450 | 2250 | 10 | L1: 100; L2: 1.2346e-05; L3: 0.016667
Нагреватель электрический LV-HDTE-D 500x250-24-3 E16 | 84 | #REF! | #REF! | #REF! | EUR | #REF! | #REF! | 500x250=ЛОЖЬ | 500 | 250 | 500x250 | 0.125 | 800 | 24 | Электрический | 24 | #REF! | #REF! |  |  |  | 450 | 2250 | 20 | L1: 142; L2: 1.037e-05; L3: 0.039778
Нагреватель электрический LV-HDTE-D 500x250-32-3 E16 | 85 | #REF! | #REF! | #REF! | EUR | #REF! | #REF! | 500x250=ЛОЖЬ | 500 | 250 | 500x250 | 0.125 | 1200 | 35 | Электрический | 32 | #REF! | #REF! |  |  |  | 450 | 2025 | 25 | L1: 158; L2: 1.4266e-05; L3: 0.049136
Нагреватель водяной LV-HDTW 500x250-2 E16 | 52 | #REF! | #REF! | #REF! | EUR | #REF! | #REF! | 500x250=ЛОЖЬ | 500 | 250 | 500x250 | 0.125 | 150 | 7 | Водяной | #REF! | #REF! | #REF! | #REF! | #REF! |  | 450 | 2475 | 15 | L1: 135; L2: 1.0475e-05; L3: 0.02862
Нагреватель водяной LV-HDTW 500x250-3 E16 | 60 | #REF! | #REF! | #REF! | EUR | #REF! | #REF! | 500x250=ЛОЖЬ | 500 | 250 | 500x250 | 0.125 | 150 | 9 | Водяной | #REF! | #REF! | #REF! | #REF! | #REF! |  | 450 | 2250 | 25 | L1: 180; L2: 1.358e-05; L3: 0.049444
Нагреватель электрический LV-HDTE-D 500x300-12-3 E16 | 87 | #REF! | #REF! | #REF! | EUR | #REF! | #REF! | 500x300=ЛОЖЬ | 500 | 300 | 500x300 | 0.15 | 650 | 18 | Электрический | 12 | #REF! | #REF! |  |  |  | 540 | 2970 | 6 | L1: 78; L2: 6.2352e-06; L3: 0.0077441
Нагреватель электрический LV-HDTE-D 500x300-24-3 E16 | 88 | #REF! | #REF! | #REF! | EUR | #REF! | #REF! | 500x300=ЛОЖЬ | 500 | 300 | 500x300 | 0.15 | 650 | 22 | Электрический | 24 | #REF! | #REF! |  |  |  | 540 | 2700 | 10 | L1: 100; L2: 8.5734e-06; L3: 0.013889
Нагреватель электрический LV-HDTE-D 500x300-36-3 E16 | 89 | #REF! | #REF! | #REF! | EUR | #REF! | #REF! | 500x300=ЛОЖЬ | 500 | 300 | 500x300 | 0.15 | 950 | 33 | Электрический | 36 | #REF! | #REF! |  |  |  | 540 | 2700 | 20 | L1: 142; L2: 7.2016e-06; L3: 0.033148
Нагреватель электрический LV-HDTE-D 500x300-48-3 E16 | 90 | #REF! | #REF! | #REF! | EUR | #REF! | #REF! | 500x300=ЛОЖЬ | 500 | 300 | 500x300 | 0.15 | 950 | 37 | Электрический | 48 | #REF! | #REF! |  |  |  | 540 | 2430 | 25 | L1: 158; L2: 9.907e-06; L3: 0.040947
Нагреватель водяной LV-HDTW 500x300-2 E16 | 53 | #REF! | #REF! | #REF! | EUR | #REF! | #REF! | 500x300=ЛОЖЬ | 500 | 300 | 500x300 | 0.15 | 150 | 7 | Водяной | #REF! | #REF! | #REF! | #REF! | #REF! |  | 540 | 2970 | 15 | L1: 135; L2: 7.2744e-06; L3: 0.02385
Нагреватель водяной LV-HDTW 500x300-3 E16 | 61 | #REF! | #REF! | #REF! | EUR | #REF! | #REF! | 500x300=ЛОЖЬ | 500 | 300 | 500x300 | 0.15 | 150 | 10 | Водяной | #REF! | #REF! | #REF! | #REF! | #REF! |  | 540 | 2700 | 25 | L1: 180; L2: 9.4307e-06; L3: 0.041204
Нагреватель электрический LV-HDTE-D 600x300-12-3 E16 | 91 | #REF! | #REF! | #REF! | EUR | #REF! | #REF! | 600x300=ЛОЖЬ | 600 | 300 | 600x300 | 0.18 | 650 | 19 | Электрический | 12 | #REF! | #REF! |  |  |  | 648 | 3564 | 6 | L1: 78; L2: 4.33e-06; L3: 0.0064534
Нагреватель электрический LV-HDTE-D 600x300-24-3 E16 | 92 | #REF! | #REF! | #REF! | EUR | #REF! | #REF! | 600x300=ЛОЖЬ | 600 | 300 | 600x300 | 0.18 | 650 | 23 | Электрический | 24 | #REF! | #REF! |  |  |  | 648 | 3240 | 10 | L1: 100; L2: 5.9537e-06; L3: 0.011574
Нагреватель электрический LV-HDTE-D 600x300-36-3 E16 | 93 | #REF! | #REF! | #REF! | EUR | #REF! | #REF! | 600x300=ЛОЖЬ | 600 | 300 | 600x300 | 0.18 | 950 | 35 | Электрический | 36 | #REF! | #REF! |  |  |  | 648 | 3240 | 20 | L1: 142; L2: 5.0011e-06; L3: 0.027623
Нагреватель электрический LV-HDTE-D 600x300-48-3 E16 | 94 | #REF! | #REF! | #REF! | EUR | #REF! | #REF! | 600x300=ЛОЖЬ | 600 | 300 | 600x300 | 0.18 | 950 | 38 | Электрический | 48 | #REF! | #REF! |  |  |  | 648 | 2916 | 25 | L1: 158; L2: 6.8799e-06; L3: 0.034122
Нагреватель водяной LV-HDTW 600x300-2 E16 | 54 | #REF! | #REF! | #REF! | EUR | #REF! | #REF! | 600x300=ЛОЖЬ | 600 | 300 | 600x300 | 0.18 | 150 | 8 | Водяной | #REF! | #REF! | #REF! | #REF! | #REF! |  | 648 | 3564 | 15 | L1: 135; L2: 5.0517e-06; L3: 0.019875
Нагреватель водяной LV-HDTW 600x300-3 E16 | 62 | #REF! | #REF! | #REF! | EUR | #REF! | #REF! | 600x300=ЛОЖЬ | 600 | 300 | 600x300 | 0.18 | 150 | 12 | Водяной | #REF! | #REF! | #REF! | #REF! | #REF! |  | 648 | 3240 | 25 | L1: 180; L2: 6.5491e-06; L3: 0.034336
Нагреватель электрический LV-HDTE-D 600x350-12-3 E16 | 95 | #REF! | #REF! | #REF! | EUR | #REF! | #REF! | 600x350=ЛОЖЬ | 600 | 350 | 600x350 | 0.21 | 650 | 19 | Электрический | 12 | #REF! | #REF! |  |  |  | 756 | 4158 | 6 | L1: 78; L2: 3.1812e-06; L3: 0.0055315
Нагреватель электрический LV-HDTE-D 600x350-24-3 E16 | 96 | #REF! | #REF! | #REF! | EUR | #REF! | #REF! | 600x350=ЛОЖЬ | 600 | 350 | 600x350 | 0.21 | 650 | 23 | Электрический | 24 | #REF! | #REF! |  |  |  | 756 | 3780 | 10 | L1: 100; L2: 4.3742e-06; L3: 0.0099206
Нагреватель электрический LV-HDTE-D 600x350-36-3 E16 | 97 | #REF! | #REF! | #REF! | EUR | #REF! | #REF! | 600x350=ЛОЖЬ | 600 | 350 | 600x350 | 0.21 | 950 | 35 | Электрический | 36 | #REF! | #REF! |  |  |  | 756 | 3780 | 20 | L1: 142; L2: 3.6743e-06; L3: 0.023677
Нагреватель электрический LV-HDTE-D 600x350-48-3 E16 | 98 | #REF! | #REF! | #REF! | EUR | #REF! | #REF! | 600x350=ЛОЖЬ | 600 | 350 | 600x350 | 0.21 | 950 | 39 | Электрический | 48 | #REF! | #REF! |  |  |  | 756 | 3402 | 25 | L1: 158; L2: 5.0546e-06; L3: 0.029248
Нагреватель водяной LV-HDTW 600x350-2 E16 | 55 | #REF! | #REF! | #REF! | EUR | #REF! | #REF! | 600x350=ЛОЖЬ | 600 | 350 | 600x350 | 0.21 | 150 | 9 | Водяной | #REF! | #REF! | #REF! | #REF! | #REF! |  | 756 | 4158 | 15 | L1: 135; L2: 3.7114e-06; L3: 0.017035
Нагреватель водяной LV-HDTW 600x350-3 E16 | 63 | #REF! | #REF! | #REF! | EUR | #REF! | #REF! | 600x350=ЛОЖЬ | 600 | 350 | 600x350 | 0.21 | 150 | 13 | Водяной | #REF! | #REF! | #REF! | #REF! | #REF! |  | 756 | 3780 | 25 | L1: 180; L2: 4.8116e-06; L3: 0.029431
Нагреватель электрический LV-HDTE-D 700x400-16-3 E16 | 99 | #REF! | #REF! | #REF! | EUR | #REF! | #REF! | 700x400=ЛОЖЬ | 700 | 400 | 700x400 | 0.28 | 550 | 21 | Электрический | 16 | #REF! | #REF! |  |  |  | 1008 | 5544 | 6 | L1: 78; L2: 1.7894e-06; L3: 0.0041486
Нагреватель электрический LV-HDTE-D 700x400-32-3 E16 | 100 | #REF! | #REF! | #REF! | EUR | #REF! | #REF! | 700x400=ЛОЖЬ | 700 | 400 | 700x400 | 0.28 | 550 | 25 | Электрический | 32 | #REF! | #REF! |  |  |  | 1008 | 5040 | 10 | L1: 100; L2: 2.4605e-06; L3: 0.0074405
Нагреватель электрический LV-HDTE-D 700x400-48-3 E16 | 101 | #REF! | #REF! | #REF! | EUR | #REF! | #REF! | 700x400=ЛОЖЬ | 700 | 400 | 700x400 | 0.28 | 750 | 36 | Электрический | 48 | #REF! | #REF! |  |  |  | 1008 | 5040 | 20 | L1: 142; L2: 2.0668e-06; L3: 0.017758
Нагреватель электрический LV-HDTE-D 700x400-64-3 E16 | 102 | #REF! | #REF! | #REF! | EUR | #REF! | #REF! | 700x400=ЛОЖЬ | 700 | 400 | 700x400 | 0.28 | 750 | 40 | Электрический | 64 | #REF! | #REF! |  |  |  | 1008 | 4536 | 25 | L1: 158; L2: 2.8432e-06; L3: 0.021936
Нагреватель водяной LV-HDTW 700x400-2 E16 | 56 | #REF! | #REF! | #REF! | EUR | #REF! | #REF! | 700x400=ЛОЖЬ | 700 | 400 | 700x400 | 0.28 | 150 | 11 | Водяной | #REF! | #REF! | #REF! | #REF! | #REF! |  | 1008 | 5544 | 15 | L1: 135; L2: 2.0877e-06; L3: 0.012777
Нагреватель водяной LV-HDTW 700x400-3 E16 | 64 | #REF! | #REF! | #REF! | EUR | #REF! | #REF! | 700x400=ЛОЖЬ | 700 | 400 | 700x400 | 0.28 | 150 | 15 | Водяной | #REF! | #REF! | #REF! | #REF! | #REF! |  | 1008 | 5040 | 25 | L1: 180; L2: 2.7065e-06; L3: 0.022073
Нагреватель электрический LV-HDTE-D 800x500-16-3 E16 | 103 | #REF! | #REF! | #REF! | EUR | #REF! | #REF! | 800x500=ЛОЖЬ | 800 | 500 | 800x500 | 0.4 | 550 | 22 | Электрический | 16 | #REF! | #REF! |  |  |  | 1440 | 7920 | 6 | L1: 78; L2: 8.7682e-07; L3: 0.002904
Нагреватель электрический LV-HDTE-D 800x500-32-3 E16 | 104 | #REF! | #REF! | #REF! | EUR | #REF! | #REF! | 800x500=ЛОЖЬ | 800 | 500 | 800x500 | 0.4 | 550 | 27 | Электрический | 32 | #REF! | #REF! |  |  |  | 1440 | 7200 | 10 | L1: 100; L2: 1.2056e-06; L3: 0.0052083
Нагреватель электрический LV-HDTE-D 800x500-48-3 E16 | 105 | #REF! | #REF! | #REF! | EUR | #REF! | #REF! | 800x500=ЛОЖЬ | 800 | 500 | 800x500 | 0.4 | 750 | 38 | Электрический | 48 | #REF! | #REF! |  |  |  | 1440 | 7200 | 20 | L1: 142; L2: 1.0127e-06; L3: 0.012431
Нагреватель электрический LV-HDTE-D 800x500-64-3 E16 | 106 | #REF! | #REF! | #REF! | EUR | #REF! | #REF! | 800x500=ЛОЖЬ | 800 | 500 | 800x500 | 0.4 | 750 | 43 | Электрический | 64 | #REF! | #REF! |  |  |  | 1440 | 6480 | 25 | L1: 158; L2: 1.3932e-06; L3: 0.015355
Нагреватель водяной LV-HDTW 800x500-2 E16 | 57 | #REF! | #REF! | #REF! | EUR | #REF! | #REF! | 800x500=ЛОЖЬ | 800 | 500 | 800x500 | 0.4 | 150 | 14 | Водяной | #REF! | #REF! | #REF! | #REF! | #REF! |  | 1440 | 7920 | 15 | L1: 135; L2: 1.023e-06; L3: 0.0089436
Нагреватель водяной LV-HDTW 800x500-3 E16 | 65 | #REF! | #REF! | #REF! | EUR | #REF! | #REF! | 800x500=ЛОЖЬ | 800 | 500 | 800x500 | 0.4 | 150 | 16 | Водяной | #REF! | #REF! | #REF! | #REF! | #REF! |  | 1440 | 7200 | 25 | L1: 180; L2: 1.3262e-06; L3: 0.015451
Нагреватель электрический LV-HDTE-D 900x500-16-3 E16 | 107 | #REF! | #REF! | #REF! | EUR | #REF! | #REF! | 900x500=ЛОЖЬ | 900 | 500 | 900x500 | 0.45 | 550 | 23 | Электрический | 16 | #REF! | #REF! |  |  |  | 1620 | 8910 | 6 | L1: 78; L2: 6.928e-07; L3: 0.0025814
Нагреватель электрический LV-HDTE-D 900x500-32-3 E16 | 108 | #REF! | #REF! | #REF! | EUR | #REF! | #REF! | 900x500=ЛОЖЬ | 900 | 500 | 900x500 | 0.45 | 550 | 28 | Электрический | 32 | #REF! | #REF! |  |  |  | 1620 | 8100 | 10 | L1: 100; L2: 9.526e-07; L3: 0.0046296
Нагреватель электрический LV-HDTE-D 900x500-48-3 E16 | 109 | #REF! | #REF! | #REF! | EUR | #REF! | #REF! | 900x500=ЛОЖЬ | 900 | 500 | 900x500 | 0.45 | 750 | 39 | Электрический | 48 | #REF! | #REF! |  |  |  | 1620 | 8100 | 20 | L1: 142; L2: 8.0018e-07; L3: 0.011049
Нагреватель электрический LV-HDTE-D 900x500-64-3 E16 | 110 | #REF! | #REF! | #REF! | EUR | #REF! | #REF! | 900x500=ЛОЖЬ | 900 | 500 | 900x500 | 0.45 | 750 | 44 | Электрический | 64 | #REF! | #REF! |  |  |  | 1620 | 7290 | 25 | L1: 158; L2: 1.1008e-06; L3: 0.013649
Нагреватель водяной LV-HDTW 900x500-2 E16 | 58 | #REF! | #REF! | #REF! | EUR | #REF! | #REF! | 900x500=ЛОЖЬ | 900 | 500 | 900x500 | 0.45 | 150 | 16 | Водяной | #REF! | #REF! | #REF! | #REF! | #REF! |  | 1620 | 8910 | 15 | L1: 135; L2: 8.0827e-07; L3: 0.0079499
Нагреватель водяной LV-HDTW 900x500-3 E16 | 66 | #REF! | #REF! | #REF! | EUR | #REF! | #REF! | 900x500=ЛОЖЬ | 900 | 500 | 900x500 | 0.45 | 150 | 18 | Водяной | #REF! | #REF! | #REF! | #REF! | #REF! |  | 1620 | 8100 | 25 | L1: 180; L2: 1.0479e-06; L3: 0.013735
Нагреватель электрический LV-HDTE-D 1000x500-16-3 E16 | 111 | #REF! | #REF! | #REF! | EUR | #REF! | #REF! | 1000x500=ЛОЖЬ | 1000 | 500 | 1000x500 | 0.5 | 550 | 24 | Электрический | 16 | #REF! | #REF! |  |  |  | 1800 | 9900 | 6 | L1: 78; L2: 5.6117e-07; L3: 0.0023232
Нагреватель электрический LV-HDTE-D 1000x500-32-3 E16 | 112 | #REF! | #REF! | #REF! | EUR | #REF! | #REF! | 1000x500=ЛОЖЬ | 1000 | 500 | 1000x500 | 0.5 | 550 | 29 | Электрический | 32 | #REF! | #REF! |  |  |  | 1800 | 9000 | 10 | L1: 100; L2: 7.716e-07; L3: 0.0041667
Нагреватель электрический LV-HDTE-D 1000x500-48-3 E16 | 113 | #REF! | #REF! | #REF! | EUR | #REF! | #REF! | 1000x500=ЛОЖЬ | 1000 | 500 | 1000x500 | 0.5 | 750 | 40 | Электрический | 48 | #REF! | #REF! |  |  |  | 1800 | 9000 | 20 | L1: 142; L2: 6.4815e-07; L3: 0.0099444
Нагреватель электрический LV-HDTE-D 1000x500-64-3 E16 | 114 | #REF! | #REF! | #REF! | EUR | #REF! | #REF! | 1000x500=ЛОЖЬ | 1000 | 500 | 1000x500 | 0.5 | 750 | 45 | Электрический | 64 | #REF! | #REF! |  |  |  | 1800 | 8100 | 25 | L1: 158; L2: 8.9163e-07; L3: 0.012284
Нагреватель водяной LV-HDTW 1000x500-2 E16 | 50 | #REF! | #REF! | #REF! | EUR | #REF! | #REF! | 1000x500=ЛОЖЬ | 1000 | 500 | 1000x500 | 0.5 | 150 | 19 | Водяной | #REF! | #REF! | #REF! | #REF! | #REF! |  | 1800 | 9900 | 15 | L1: 135; L2: 6.547e-07; L3: 0.0071549
Нагреватель водяной LV-HDTW 1000x500-3 E16 | 67 | #REF! | #REF! | #REF! | EUR | #REF! | #REF! | 1000x500=ЛОЖЬ | 1000 | 500 | 1000x500 | 0.5 | 150 | 20 | Водяной | #REF! | #REF! | #REF! | #REF! | #REF! |  | 1800 | 9000 | 25 | L1: 180; L2: 8.4877e-07; L3: 0.012361
Рекуператоры
Артикул | Ссылка | Наименование по прайсу | Сокращенное наименование | GROSS | Валюта | V приток | dP Приток | Приток | Д / Ш, мм | Высота, мм | Размер | Сечение, мм2 | Длина, мм | Вес, кг | Эффект., % | Мощн., кВт | t прит., 'C | t выт., 'C |  |  |  | L1 | L2 | P1 | L1: P2; L2: a; L3: b
Рекуператор пластинчатый LV-PDT 400x200 E16 | 5 | #REF! | #REF! | #REF! | EUR | #REF! | #REF! | #REF! | 400 | 200 | 400x200 | 0.08 | 590 | 25 | [7 empty] | 576 | 1296 | 100 | L1: 300; L2: 8.0376e-05; L3: 0.12731
Рекуператор пластинчатый LV-PDT 500x250 E16 | 6 | #REF! | #REF! | #REF! | EUR | #REF! | #REF! | #REF! | 500 | 250 | 500x250 | 0.125 | 700 | 35 | [7 empty] | 900 | 2025 | 100 | L1: 300; L2: 3.2922e-05; L3: 0.081481
Рекуператор пластинчатый LV-PDT 500x300 E16 | 7 | #REF! | #REF! | #REF! | EUR | #REF! | #REF! | #REF! | 500 | 300 | 500x300 | 0.15 | 700 | 36 | [7 empty] | 1080 | 2430 | 100 | L1: 300; L2: 2.2862e-05; L3: 0.067901
Рекуператор пластинчатый LV-PDT 600x300 E16 | 8 | #REF! | #REF! | #REF! | EUR | #REF! | #REF! | #REF! | 600 | 300 | 600x300 | 0.18 | 800 | 45 | [7 empty] | 1296 | 2916 | 100 | L1: 300; L2: 1.5877e-05; L3: 0.056584
Рекуператор пластинчатый LV-PDT 600x350 E16 | 9 | #REF! | #REF! | #REF! | EUR | #REF! | #REF! | #REF! | 600 | 350 | 600x350 | 0.21 | 800 | 47 | [7 empty] | 1890 | 3402 | 75 | L1: 225; L2: 1.7497e-05; L3: 0.0066138
Рекуператор пластинчатый LV-PDT 700x400 E16 | 10 | #REF! | #REF! | #REF! | EUR | #REF! | #REF! | #REF! | 700 | 400 | 700x400 | 0.28 | 900 | 63 | [7 empty] | 2520 | 4536 | 75 | L1: 225; L2: 9.8419e-06; L3: 0.0049603
Рекуператор пластинчатый LV-PDT 800x500 E16 | 11 | #REF! | #REF! | #REF! | EUR | #REF! | #REF! | #REF! | 800 | 500 | 800x500 | 0.4 | 1000 | 82 | [7 empty] | 3600 | 6480 | 75 | L1: 225; L2: 4.8225e-06; L3: 0.0034722
Рекуператор пластинчатый LV-PDT 900x500 E16 | 12 | #REF! | #REF! | #REF! | EUR | #REF! | #REF! | #REF! | 900 | 500 | 900x500 | 0.45 | 1100 | 90 | [7 empty] | 2430 | 7290 | 50 | L1: 275; L2: 3.5281e-06; L3: 0.012003
Рекуператор пластинчатый LV-PDT 1000x500 E16 | 13 | #REF! | #REF! | #REF! | EUR | #REF! | #REF! | #REF! | 1000 | 500 | 1000x500 | 0.5 | 1200 | 99 | [7 empty] | 4500 | 8100 | 75 | L1: 225; L2: 3.0864e-06; L3: 0.0027778

## ПП_ГрафПриток (hidden)
Приточная часть
Расчет смещения кривой вентилятора
25 | Q | H | k | Заслон. | Фильтр | Рекупер. | Нагрев. | Охлад. | Глушит. | k сист. | Q сист. | H сист. | Q граф. | H граф. | Сеть | k полн.
1 | #REF! | #REF! | #REF! | #N/A | [5 empty] | #REF! | #REF! | #REF! | #REF! | #REF! |  | #REF!
2 | #REF! | #REF! | #REF! | #N/A | #N/A | 0 | #N/A |  | #N/A | #REF! | #REF! | #REF! | #REF! | #REF! |  | #REF!
3 | #REF! | #REF! | #REF! | #N/A | #N/A | 0 | #N/A |  | #N/A | #REF! | #REF! | #REF! | #REF! | #REF! | #DIV/0! | #REF!
4 | #REF! | #REF! | #REF! | #N/A | [5 empty] | #REF! | #REF! | #REF! | #REF! | #REF! |  | #REF!
5 | #REF! | #REF! | #REF! | #N/A | [5 empty] | #REF! | #REF! | #REF! | #REF! | #REF! |  | #REF!
6 | #REF! | #REF! | #REF! | #N/A | [5 empty] | #REF! | #REF! | #REF! | #REF! | #REF! |  | #REF!
7 | #REF! | #REF! | #REF! | [6 empty] | #REF! | #REF! | #REF! | #REF! | #REF! |  | #REF!
Расчет правой границы графика системы
|  | #N/A |  | #N/A |  | #N/A |  | #N/A
1 | #REF! | #REF! | #N/A | #REF! | #N/A | #REF! | #N/A | #REF!
2 | #REF! | #REF! | #N/A | #REF! | #N/A | #REF! | #N/A | #REF!
3 | #REF! | #REF! | #N/A | #REF! | #N/A | #REF! | #N/A | #REF!
4 | #REF! | #REF! | #N/A | #REF! | #N/A | #REF! | #N/A | #REF!
5 | #REF! | #REF! | #N/A | #REF! | #N/A | #REF! | #N/A | #REF!
6 | #REF! | #REF! | #N/A | #REF! | #N/A | #REF! | #N/A | #REF!
7 | #REF! | #REF! | #N/A | #REF! | #N/A | #REF! | #N/A | #REF!
8 | #REF! | #REF! | #N/A | #REF! | #N/A | #REF! | #N/A | #REF!
9 | #REF! | #REF! | #N/A | #REF! | #N/A | #REF! | #N/A | #REF!
10 | #REF! | #REF! | #N/A | #REF! | #N/A | #REF! | #N/A | #REF!
Расчет границы графика сети
| Q | H
1 | 0 | 0
2 | 0 | 0
3 | 0 | 0
dP=0 | #N/A | м³/ч
Расчет рабочей точки
|  | #N/A |  | #N/A |  | #N/A |  | #N/A
1 | #REF! | #REF! | #N/A | #REF! | #N/A | #REF! | #N/A | #REF!
2 | #REF! | #REF! | #N/A | #REF! | #N/A | #REF! | #N/A | #REF!
3 | #REF! | #REF! | #N/A | #REF! | #N/A | #REF! | #N/A | #REF!
4 | #REF! | #REF! | #N/A | #REF! | #N/A | #REF! | #N/A | #REF!
5 | #REF! | #REF! | #N/A | #REF! | #N/A | #REF! | #N/A | #REF!
6 | #REF! | #REF! | #N/A | #REF! | #N/A | #REF! | #N/A | #REF!
7 | #REF! | #REF! | #N/A | #REF! | #N/A | #REF! | #N/A | #REF!
8 | #REF! | #REF! | #N/A | #REF! | #N/A | #REF! | #N/A | #REF!
9 | #REF! | #REF! | #N/A | #REF! | #N/A | #REF! | #N/A | #REF!
10 | #REF! | #REF! | #N/A | #REF! | #N/A | #REF! | #N/A | #REF!
| 0 | 0
WP | 0 | 0
| 0 | 0

## ПП_Рекуператор (hidden)
Lприт. | #REF! | м3/ч
Lвыт. | #REF! | м3/ч
Lприт./Lвыт. | #REF!
Проверка | #REF!
Типоразмер | Lприток / Lвытяжка = 1.0 … |  |  |  | 1.4 | 1.2 | 1 | 0.8 | 0.6 | k | b | Расчет
| L1 (м3/ч) | E1 (%) | L2 (м3/ч) | E2 (%) | -∆Е (% п.) | -∆Е (% п.) | --- | +∆Е (% п.) | +∆Е (% п.) |  |  | L (м3/ч) | Lпр/Lвыт | Лев. гр. | ∆Е | E (%) | tнаружная | tприток | tвытяжка | tвыброс | Q (кВт)
400x200 | 800 | 42.5 | 1200 | 41.6 | -5.2 | -2.9 | 0 | 3.3 | 8.3 | -5.111 | 57.3377 | #REF! | #REF! | #REF! | #REF! |  | #REF! |  | 20
500x250 | 1300 | 41.2 | 1950 | 39.6 | -4.7 | -2.7 |  | 3.2 | 8 | -9.0862 | 69.4939 | #REF! | #REF! | #REF! | #REF! |  | #REF! |  | 20
500x300 | 1500 | 46.2 | 2250 | 45.6 | -5.3 | -2.8 |  | 3.3 | 8 | -3.4073 | 57.022 | #REF! | #REF! | #REF! | #REF! |  | #REF! |  | 20
600x300 | 1802 | 40.6 | 2703 | 38.2 | -4.3 | -2.2 |  | 3.7 | 8.3 | -13.6293 | 84.9736 | #REF! | #REF! | #REF! | #REF! |  | #REF! |  | 20
600x350 | 2102 | 39.8 | 3153 | 37.5 | -4.3 | -2.2 |  | 3.7 | 8.2 | -13.0614 | 83.1983 | #REF! | #REF! | #REF! | #REF! |  | #REF! |  | 20
700x400 | 2802 | 46.2 | 4204 | 44.3 | -4.8 | -2.6 |  | 3 | 8.2 | -10.7835 | 83.3759 | #REF! | #REF! | #REF! | #REF! |  | #REF! |  | 20
800x500 | 4003 | 45.7 | 6005 | 43.7 | -4.8 | -2.5 |  | 3.1 | 8.3 | -11.3554 | 86.6066 | #REF! | #REF! | #REF! | #REF! |  | #REF! |  | 20
900x500 | 4650 | 45.1 | 6975 | 43 | -4.8 | -2.5 |  | 3.1 | 8.2 | -11.9256 | 88.8367 | #REF! | #REF! | #REF! | #REF! |  | #REF! |  | 20
1000x500 | 5004 | 54.4 | 7506 | 52.5 | -7.2 | -3.5 |  | 3.5 | 7.7 | -10.7899 | 94.3151 | #REF! | #REF! | #REF! | #REF! |  | #REF! |  | 20

## ПП_Нагреватель (hidden)
[5 empty] | 80 / 60 |  | 90 / 70 |  | 95 / 70 |  | 110 / 70 |  | Типоразмер | 40-20 HW.2 | [15 empty] | 40-20 HW.3
[5 empty] | k | Q0 | k | Q0 | k | Q0 | k | Q0 | Режим теплоносителя | 80-60 |  |  |  | 90 - 70 |  |  |  | 95 - 70 |  |  |  | 110-70 |  |  |  | 80-60 |  |  |  | 90 - 70 |  |  |  | 95 - 70 |  |  |  | 110-70
Расход воздуха, м3/час | #REF! |  | 1 | -40 | 0.0093 | 6.29 | 0.0104 | 6.95 | 0.0103 | 7.09 | 0.0101 | 7.46 | Расход воздуха, м3/час | 850 | 1150 |  |  | 850 | 1150 |  |  | 850 | 1150 |  |  | 850 | 1150 |  |  | 850 | 1150 |  |  | 850 | 1150 |  |  | 850 | 1150 |  |  | 850 | 1150
Батарея | 40-20 /HW.2 |  | 2 | -35 | 0.0088 | 6.01 | 0.0099 | 6.66 | 0.0099 | 6.71 | 0.0096 | 7.17 | -40 | 14.1997 | 16.9911 | 0.0093 | 6.29 | 15.7857 | 18.9081 | 0.0104 | 6.95 | 15.8439 | 18.9476 | 0.0103 | 7.09 | 16.0438 | 19.0788 | 0.0101 | 7.46 | 19.3745 | 23.6352 | 0.0142 | 7.3 | 21.337 | 26.0933 | 0.0159 | 7.82 | 21.5927 | 26.3394 | 0.0158 | 8.16 | 22.4097 | 27.2442 | 0.0161 | 8.72
Режим теплоносителя | #REF! |  | 3 | -30 | 0.0083 | 5.75 | 0.0093 | 6.5 | 0.0093 | 6.5 | 0.0093 | 6.7 | -35 | 13.4867 | 16.134 | 0.0088 | 6.01 | 15.0707 | 18.0473 | 0.0099 | 6.66 | 15.1273 | 18.086 | 0.0099 | 6.71 | 15.3333 | 18.2267 | 0.0096 | 7.17 | 18.44 | 22.4867 | 0.0135 | 6.97 | 20.4067 | 24.9467 | 0.0151 | 7.57 | 20.66 | 25.1933 | 0.0151 | 7.83 | 21.4667 | 26.0867 | 0.0154 | 8.38
Т воздуха, вход. | #REF! |  | 4 | -25 | 0.0077 | 5.56 | 0.009 | 5.95 | 0.009 | 6.05 | 0.009 | 6.25 | -30 | 12.8 | 15.3 | 0.0083 | 5.75 | 14.4 | 17.2 | 0.0093 | 6.5 | 14.4 | 17.2 | 0.0093 | 6.5 | 14.6 | 17.4 | 0.0093 | 6.7 | 17.5 | 21.3 | 0.0127 | 6.71 | 19.5 | 23.8 | 0.0143 | 7.35 | 19.7 | 24 | 0.0143 | 7.55 | 20.5 | 24.9 | 0.0147 | 8.01
|  |  | 5 | -20 | 0.0077 | 4.76 | 0.0087 | 5.51 | 0.0083 | 5.95 | 0.0083 | 6.15 | -25 | 12.1 | 14.4 | 0.0077 | 5.56 | 13.6 | 16.3 | 0.009 | 5.95 | 13.7 | 16.4 | 0.009 | 6.05 | 13.9 | 16.6 | 0.009 | 6.25 | 16.6 | 20.3 | 0.0123 | 6.15 | 18.5 | 22.6 | 0.0137 | 6.86 | 18.8 | 22.9 | 0.0137 | 7.16 | 19.6 | 23.8 | 0.014 | 7.7
k | #REF! |  | 6 | -15 | 0.007 | 4.65 | 0.008 | 5.4 | 0.0077 | 5.76 | 0.007 | 6.55 | -20 | 11.3 | 13.6 | 0.0077 | 4.76 | 12.9 | 15.5 | 0.0087 | 5.51 | 13 | 15.5 | 0.0083 | 5.95 | 13.2 | 15.7 | 0.0083 | 6.15 | 15.6 | 19 | 0.0113 | 6 | 17.6 | 21.6 | 0.0133 | 6.3 | 17.9 | 21.8 | 0.013 | 6.85 | 18.6 | 22.6 | 0.0133 | 7.3
Q0 | #REF! |  | 7 | -10 | 0.0063 | 4.57 | 0.0073 | 5.3 | 0.0077 | 4.96 | 0.0073 | 5.6 | -15 | 10.6 | 12.7 | 0.007 | 4.65 | 12.2 | 14.6 | 0.008 | 5.4 | 12.3 | 14.6 | 0.0077 | 5.76 | 12.5 | 14.6 | 0.007 | 6.55 | 14.7 | 17.9 | 0.0107 | 5.61 | 16.7 | 20.3 | 0.012 | 6.5 | 16.9 | 20.6 | 0.0123 | 6.45 | 17.7 | 21.5 | 0.0127 | 6.91
|  |  | 8 | -5 | 0.006 | 4.1 | 0.007 | 4.85 | 0.007 | 4.85 | 0.0067 | 5.41 | -10 | 9.92 | 11.8 | 0.0063 | 4.57 | 11.5 | 13.7 | 0.0073 | 5.3 | 11.5 | 13.8 | 0.0077 | 4.96 | 11.8 | 14 | 0.0073 | 5.6 | 13.8 | 16.7 | 0.0097 | 5.56 | 15.8 | 19.3 | 0.0117 | 5.86 | 16 | 19.5 | 0.0117 | 6.06 | 16.8 | 20.3 | 0.0117 | 6.86
Мощность батареи | #REF! |  | 9 | 0 | 0.0053 | 4 | 0.0063 | 4.75 | 0.0067 | 4.41 | 0.0063 | 5.05 | -5 | 9.2 | 11 | 0.006 | 4.1 | 10.8 | 12.9 | 0.007 | 4.85 | 10.8 | 12.9 | 0.007 | 4.85 | 11.1 | 13.1 | 0.0067 | 5.41 | 12.8 | 15.6 | 0.0093 | 4.9 | 14.8 | 18 | 0.0107 | 5.71 | 15.1 | 18.3 | 0.0107 | 6.01 | 15.8 | 19.1 | 0.011 | 6.45
макс. Температура на батарее | #REF! |  | 10 | 5 | 0.0049 | 3.63 | 0.0062 | 4.07 | 0.006 | 4.3 | 0.0059 | 4.62 | 0 | 8.5 | 10.1 | 0.0053 | 4 | 10.1 | 12 | 0.0063 | 4.75 | 10.1 | 12.1 | 0.0067 | 4.41 | 10.4 | 12.3 | 0.0063 | 5.05 | 11.9 | 14.4 | 0.0083 | 4.85 | 13.9 | 16.9 | 0.01 | 5.4 | 14.1 | 17.2 | 0.0103 | 5.35 | 14.9 | 18 | 0.0103 | 6.15
|  |  | 11 | 10 | 0.0047 | 3.08 | 0.0056 | 3.86 | 0.0054 | 4.1 | 0.0056 | 4.16 | 5 | 7.79 | 9.27 | 0.0049 | 3.63 | 9.34 | 11.2 | 0.0062 | 4.07 | 9.4 | 11.2 | 0.006 | 4.3 | 9.63 | 11.4 | 0.0059 | 4.62 | 11 | 13.3 | 0.0077 | 4.46 | 13 | 15.8 | 0.0093 | 5.1 | 13.2 | 16 | 0.0093 | 5.3 | 13.9 | 16.8 | 0.0097 | 5.66
Расход жидкости | #REF! |  | 12 | 15 | 0.004 | 2.97 | 0.005 | 3.67 | 0.005 | 3.72 | 0.005 | 3.96 | 10 | 7.07 | 8.47 | 0.0047 | 3.08 | 8.62 | 10.3 | 0.0056 | 3.86 | 8.69 | 10.3 | 0.0054 | 4.1 | 8.92 | 10.6 | 0.0056 | 4.16 | 10 | 12.2 | 0.0073 | 3.8 | 12 | 14.6 | 0.0087 | 4.61 | 12.3 | 14.9 | 0.0087 | 4.91 | 13 | 15.7 | 0.009 | 5.35
Потеря напора | #REF! |  | 13 | 20 | 0.0035 | 2.67 | 0.0046 | 3.3 | 0.0045 | 3.42 | 0.0044 | 3.78 | 15 | 6.37 | 7.56 | 0.004 | 2.97 | 7.92 | 9.43 | 0.005 | 3.67 | 7.97 | 9.47 | 0.005 | 3.72 | 8.21 | 9.7 | 0.005 | 3.96 | 9.1 | 11 | 0.0063 | 3.75 | 11.1 | 13.5 | 0.008 | 4.3 | 11.3 | 13.7 | 0.008 | 4.5 | 12 | 14.5 | 0.0083 | 4.95
|  |  | 14 | 25 | 0.0031 | 2.3 | 0.0041 | 3.01 | 0.0041 | 3.04 | 0.004 | 3.41 | 20 | 5.6433 | 6.706 | 0.0035 | 2.67 | 7.2053 | 8.5787 | 0.0046 | 3.3 | 7.2447 | 8.608 | 0.0045 | 3.42 | 7.5187 | 8.8533 | 0.0044 | 3.78 | 8.16 | 9.8533 | 0.0056 | 3.4 | 10.1733 | 12.3333 | 0.0072 | 4.05 | 10.4 | 12.5867 | 0.0073 | 4.2 | 11.0933 | 13.3533 | 0.0075 | 4.72
|  |  | 15 | 30 | 0.0026 | 2.01 | 0.0036 | 2.72 | 0.0036 | 2.75 | 0.0035 | 3.12 | 25 | 4.9303 | 5.8489 | 0.0031 | 2.3 | 6.4903 | 7.7179 | 0.0041 | 3.01 | 6.5281 | 7.7464 | 0.0041 | 3.04 | 6.8082 | 8.0012 | 0.004 | 3.41 | 7.2255 | 8.7048 | 0.0049 | 3.06 | 9.243 | 11.1867 | 0.0065 | 3.72 | 9.4673 | 11.4406 | 0.0066 | 3.86 | 10.1503 | 12.1958 | 0.0068 | 4.37
[13 empty] | 30 | 4.2173 | 4.9918 | 0.0026 | 2.01 | 5.7753 | 6.8571 | 0.0036 | 2.72 | 5.8115 | 6.8847 | 0.0036 | 2.75 | 6.0978 | 7.1491 | 0.0035 | 3.12 | 6.2909 | 7.5564 | 0.0042 | 2.72 | 8.3127 | 10.04 | 0.0058 | 3.38 | 8.5345 | 10.2945 | 0.0059 | 3.52 | 9.2073 | 11.0382 | 0.0061 | 4.02
[5 empty] | 80 / 60 |  | 90 / 70 |  | 95 / 70 |  | 110 / 70 |  | Типоразмер | 40-20 HW.2 | [15 empty] | 40-20 HW.3
[5 empty] | k | Q0 | k | Q0 | k | Q0 | k | Q0 | Режим теплоносителя | 80-60 |  |  |  | 90 - 70 |  |  |  | 95 - 70 |  |  |  | 110-70 |  |  |  | 80-60 |  |  |  | 90 - 70 |  |  |  | 95 - 70 |  |  |  | 110-70
Расход воздуха, м3/час | #REF! |  | 1 | -40 | 0.0142 | 7.3 | 0.0159 | 7.82 | 0.0158 | 8.16 | 0.0161 | 8.72 | Расход воздуха, м3/час | 850 | 1150 |  |  | 850 | 1150 |  |  | 850 | 1150 |  |  | 850 | 1150 |  |  | 850 | 1150 |  |  | 850 | 1150 |  |  | 850 | 1150 |  |  | 850 | 1150
Батарея | 40-20 /HW.3 |  | 2 | -35 | 0.0135 | 6.97 | 0.0151 | 7.57 | 0.0151 | 7.83 | 0.0154 | 8.38 | -40 | 14.1997 | 16.9911 | 0.0093 | 6.29 | 15.7857 | 18.9081 | 0.0104 | 6.95 | 15.8439 | 18.9476 | 0.0103 | 7.09 | 16.0438 | 19.0788 | 0.0101 | 7.46 | 19.3745 | 23.6352 | 0.0142 | 7.3 | 21.337 | 26.0933 | 0.0159 | 7.82 | 21.5927 | 26.3394 | 0.0158 | 8.16 | 22.4097 | 27.2442 | 0.0161 | 8.72
Режим теплоносителя | #REF! |  | 3 | -30 | 0.0127 | 6.71 | 0.0143 | 7.35 | 0.0143 | 7.55 | 0.0147 | 8.01 | -35 | 13.4867 | 16.134 | 0.0088 | 6.01 | 15.0707 | 18.0473 | 0.0099 | 6.66 | 15.1273 | 18.086 | 0.0099 | 6.71 | 15.3333 | 18.2267 | 0.0096 | 7.17 | 18.44 | 22.4867 | 0.0135 | 6.97 | 20.4067 | 24.9467 | 0.0151 | 7.57 | 20.66 | 25.1933 | 0.0151 | 7.83 | 21.4667 | 26.0867 | 0.0154 | 8.38
Т воздуха, вход. | #REF! |  | 4 | -25 | 0.0123 | 6.15 | 0.0137 | 6.86 | 0.0137 | 7.16 | 0.014 | 7.7 | -30 | 12.8 | 15.3 | 0.0083 | 5.75 | 14.4 | 17.2 | 0.0093 | 6.5 | 14.4 | 17.2 | 0.0093 | 6.5 | 14.6 | 17.4 | 0.0093 | 6.7 | 17.5 | 21.3 | 0.0127 | 6.71 | 19.5 | 23.8 | 0.0143 | 7.35 | 19.7 | 24 | 0.0143 | 7.55 | 20.5 | 24.9 | 0.0147 | 8.01
|  |  | 5 | -20 | 0.0113 | 6 | 0.0133 | 6.3 | 0.013 | 6.85 | 0.0133 | 7.3 | -25 | 12.1 | 14.4 | 0.0077 | 5.56 | 13.6 | 16.3 | 0.009 | 5.95 | 13.7 | 16.4 | 0.009 | 6.05 | 13.9 | 16.6 | 0.009 | 6.25 | 16.6 | 20.3 | 0.0123 | 6.15 | 18.5 | 22.6 | 0.0137 | 6.86 | 18.8 | 22.9 | 0.0137 | 7.16 | 19.6 | 23.8 | 0.014 | 7.7
k | #REF! |  | 6 | -15 | 0.0107 | 5.61 | 0.012 | 6.5 | 0.0123 | 6.45 | 0.0127 | 6.91 | -20 | 11.3 | 13.6 | 0.0077 | 4.76 | 12.9 | 15.5 | 0.0087 | 5.51 | 13 | 15.5 | 0.0083 | 5.95 | 13.2 | 15.7 | 0.0083 | 6.15 | 15.6 | 19 | 0.0113 | 6 | 17.6 | 21.6 | 0.0133 | 6.3 | 17.9 | 21.8 | 0.013 | 6.85 | 18.6 | 22.6 | 0.0133 | 7.3
Q0 | #REF! |  | 7 | -10 | 0.0097 | 5.56 | 0.0117 | 5.86 | 0.0117 | 6.06 | 0.0117 | 6.86 | -15 | 10.6 | 12.7 | 0.007 | 4.65 | 12.2 | 14.6 | 0.008 | 5.4 | 12.3 | 14.6 | 0.0077 | 5.76 | 12.5 | 14.6 | 0.007 | 6.55 | 14.7 | 17.9 | 0.0107 | 5.61 | 16.7 | 20.3 | 0.012 | 6.5 | 16.9 | 20.6 | 0.0123 | 6.45 | 17.7 | 21.5 | 0.0127 | 6.91
|  |  | 8 | -5 | 0.0093 | 4.9 | 0.0107 | 5.71 | 0.0107 | 6.01 | 0.011 | 6.45 | -10 | 9.92 | 11.8 | 0.0063 | 4.57 | 11.5 | 13.7 | 0.0073 | 5.3 | 11.5 | 13.8 | 0.0077 | 4.96 | 11.8 | 14 | 0.0073 | 5.6 | 13.8 | 16.7 | 0.0097 | 5.56 | 15.8 | 19.3 | 0.0117 | 5.86 | 16 | 19.5 | 0.0117 | 6.06 | 16.8 | 20.3 | 0.0117 | 6.86
Мощность батареи | #REF! |  | 9 | 0 | 0.0083 | 4.85 | 0.01 | 5.4 | 0.0103 | 5.35 | 0.0103 | 6.15 | -5 | 9.2 | 11 | 0.006 | 4.1 | 10.8 | 12.9 | 0.007 | 4.85 | 10.8 | 12.9 | 0.007 | 4.85 | 11.1 | 13.1 | 0.0067 | 5.41 | 12.8 | 15.6 | 0.0093 | 4.9 | 14.8 | 18 | 0.0107 | 5.71 | 15.1 | 18.3 | 0.0107 | 6.01 | 15.8 | 19.1 | 0.011 | 6.45
макс. Температура на батарее | #REF! |  | 10 | 5 | 0.0077 | 4.46 | 0.0093 | 5.1 | 0.0093 | 5.3 | 0.0097 | 5.66 | 0 | 8.5 | 10.1 | 0.0053 | 4 | 10.1 | 12 | 0.0063 | 4.75 | 10.1 | 12.1 | 0.0067 | 4.41 | 10.4 | 12.3 | 0.0063 | 5.05 | 11.9 | 14.4 | 0.0083 | 4.85 | 13.9 | 16.9 | 0.01 | 5.4 | 14.1 | 17.2 | 0.0103 | 5.35 | 14.9 | 18 | 0.0103 | 6.15
|  |  | 11 | 10 | 0.0073 | 3.8 | 0.0087 | 4.61 | 0.0087 | 4.91 | 0.009 | 5.35 | 5 | 7.79 | 9.27 | 0.0049 | 3.63 | 9.34 | 11.2 | 0.0062 | 4.07 | 9.4 | 11.2 | 0.006 | 4.3 | 9.63 | 11.4 | 0.0059 | 4.62 | 11 | 13.3 | 0.0077 | 4.46 | 13 | 15.8 | 0.0093 | 5.1 | 13.2 | 16 | 0.0093 | 5.3 | 13.9 | 16.8 | 0.0097 | 5.66
Расход жидкости | #REF! |  | 12 | 15 | 0.0063 | 3.75 | 0.008 | 4.3 | 0.008 | 4.5 | 0.0083 | 4.95 | 10 | 7.07 | 8.47 | 0.0047 | 3.08 | 8.62 | 10.3 | 0.0056 | 3.86 | 8.69 | 10.3 | 0.0054 | 4.1 | 8.92 | 10.6 | 0.0056 | 4.16 | 10 | 12.2 | 0.0073 | 3.8 | 12 | 14.6 | 0.0087 | 4.61 | 12.3 | 14.9 | 0.0087 | 4.91 | 13 | 15.7 | 0.009 | 5.35
Потеря напора | #REF! |  | 13 | 20 | 0.0056 | 3.4 | 0.0072 | 4.05 | 0.0073 | 4.2 | 0.0075 | 4.72 | 15 | 6.37 | 7.56 | 0.004 | 2.97 | 7.92 | 9.43 | 0.005 | 3.67 | 7.97 | 9.47 | 0.005 | 3.72 | 8.21 | 9.7 | 0.005 | 3.96 | 9.1 | 11 | 0.0063 | 3.75 | 11.1 | 13.5 | 0.008 | 4.3 | 11.3 | 13.7 | 0.008 | 4.5 | 12 | 14.5 | 0.0083 | 4.95
|  |  | 14 | 25 | 0.0049 | 3.06 | 0.0065 | 3.72 | 0.0066 | 3.86 | 0.0068 | 4.37 | 20 | 5.6433 | 6.706 | 0.0035 | 2.67 | 7.2053 | 8.5787 | 0.0046 | 3.3 | 7.2447 | 8.608 | 0.0045 | 3.42 | 7.5187 | 8.8533 | 0.0044 | 3.78 | 8.16 | 9.8533 | 0.0056 | 3.4 | 10.1733 | 12.3333 | 0.0072 | 4.05 | 10.4 | 12.5867 | 0.0073 | 4.2 | 11.0933 | 13.3533 | 0.0075 | 4.72
|  |  | 15 | 30 | 0.0042 | 2.72 | 0.0058 | 3.38 | 0.0059 | 3.52 | 0.0061 | 4.02 | 25 | 4.9303 | 5.8489 | 0.0031 | 2.3 | 6.4903 | 7.7179 | 0.0041 | 3.01 | 6.5281 | 7.7464 | 0.0041 | 3.04 | 6.8082 | 8.0012 | 0.004 | 3.41 | 7.2255 | 8.7048 | 0.0049 | 3.06 | 9.243 | 11.1867 | 0.0065 | 3.72 | 9.4673 | 11.4406 | 0.0066 | 3.86 | 10.1503 | 12.1958 | 0.0068 | 4.37
[13 empty] | 30 | 4.2173 | 4.9918 | 0.0026 | 2.01 | 5.7753 | 6.8571 | 0.0036 | 2.72 | 5.8115 | 6.8847 | 0.0036 | 2.75 | 6.0978 | 7.1491 | 0.0035 | 3.12 | 6.2909 | 7.5564 | 0.0042 | 2.72 | 8.3127 | 10.04 | 0.0058 | 3.38 | 8.5345 | 10.2945 | 0.0059 | 3.52 | 9.2073 | 11.0382 | 0.0061 | 4.02
[5 empty] | 80 / 60 |  | 90 / 70 |  | 95 / 70 |  | 110 / 70 |  | Типоразмер | 50-25 HW.2 | [15 empty] | 50-25 HW.3
[5 empty] | k | Q0 | k | Q0 | k | Q0 | k | Q0 | Режим теплоносителя | 80-60 |  |  |  | 90 - 70 |  |  |  | 95 - 70 |  |  |  | 110-70 |  |  |  | 80-60 |  |  |  | 90 - 70 |  |  |  | 95 - 70 |  |  |  | 110-70
Расход воздуха, м3/час | #REF! |  | 1 | -40 | 0.0102 | 10.09 | 0.0113 | 11.05 | 0.0114 | 11.23 | 0.0117 | 11.86 | Расход воздуха, м3/час | 1300 | 1800 |  |  | 1300 | 1800 |  |  | 1300 | 1800 |  |  | 1300 | 1800 |  |  | 1300 | 1800 |  |  | 1300 | 1800 |  |  | 1300 | 1800 |  |  | 1300 | 1800
Батарея | 50-25 /HW.2 |  | 2 | -35 | 0.0097 | 9.63 | 0.0108 | 10.58 | 0.0109 | 10.76 | 0.0112 | 11.39 | -40 | 23.3545 | 28.4673 | 0.0102 | 10.09 | 25.7382 | 31.3673 | 0.0113 | 11.05 | 26.0485 | 31.737 | 0.0114 | 11.23 | 27.0739 | 32.9224 | 0.0117 | 11.86 | 30.2842 | 37.6 | 0.0146 | 11.3 | 33.3042 | 41.4 | 0.0162 | 12.24 | 33.7958 | 41.9 | 0.0162 | 12.74 | 35.2848 | 43.5885 | 0.0166 | 13.7
Режим теплоносителя | #REF! |  | 3 | -30 | 0.0092 | 9.14 | 0.0102 | 10.24 | 0.0104 | 10.28 | 0.0108 | 10.76 | -35 | 22.24 | 27.1 | 0.0097 | 9.63 | 24.62 | 30 | 0.0108 | 10.58 | 24.9333 | 30.3667 | 0.0109 | 10.76 | 25.9533 | 31.5467 | 0.0112 | 11.39 | 28.8467 | 35.8 | 0.0139 | 10.78 | 31.8667 | 39.6 | 0.0155 | 11.72 | 32.3533 | 40.1 | 0.0155 | 12.2 | 33.8333 | 41.7733 | 0.0159 | 13.16
Т воздуха, вход. | #REF! |  | 4 | -25 | 0.0088 | 8.56 | 0.0098 | 9.66 | 0.0098 | 9.96 | 0.0102 | 10.44 | -30 | 21.1 | 25.7 | 0.0092 | 9.14 | 23.5 | 28.6 | 0.0102 | 10.24 | 23.8 | 29 | 0.0104 | 10.28 | 24.8 | 30.2 | 0.0108 | 10.76 | 27.4 | 34 | 0.0132 | 10.24 | 30.4 | 37.8 | 0.0148 | 11.16 | 30.9 | 38.3 | 0.0148 | 11.66 | 32.4 | 40 | 0.0152 | 12.64
|  |  | 5 | -20 | 0.0082 | 8.24 | 0.0092 | 9.34 | 0.0094 | 9.38 | 0.0096 | 10.12 | -25 | 20 | 24.4 | 0.0088 | 8.56 | 22.4 | 27.3 | 0.0098 | 9.66 | 22.7 | 27.6 | 0.0098 | 9.96 | 23.7 | 28.8 | 0.0102 | 10.44 | 26 | 32.2 | 0.0124 | 9.88 | 29 | 36 | 0.014 | 10.8 | 29.5 | 36.5 | 0.014 | 11.3 | 30.9 | 38.1 | 0.0144 | 12.18
k | #REF! |  | 6 | -15 | 0.0076 | 7.92 | 0.0088 | 8.66 | 0.0088 | 9.06 | 0.009 | 9.8 | -20 | 18.9 | 23 | 0.0082 | 8.24 | 21.3 | 25.9 | 0.0092 | 9.34 | 21.6 | 26.3 | 0.0094 | 9.38 | 22.6 | 27.4 | 0.0096 | 10.12 | 24.5 | 30.4 | 0.0118 | 9.16 | 27.6 | 34.2 | 0.0132 | 10.44 | 28 | 34.7 | 0.0134 | 10.58 | 29.5 | 36.3 | 0.0136 | 11.82
Q0 | #REF! |  | 7 | -10 | 0.0072 | 7.34 | 0.0084 | 8.08 | 0.0082 | 8.74 | 0.0086 | 9.22 | -15 | 17.8 | 21.6 | 0.0076 | 7.92 | 20.1 | 24.5 | 0.0088 | 8.66 | 20.5 | 24.9 | 0.0088 | 9.06 | 21.5 | 26 | 0.009 | 9.8 | 23.1 | 28.6 | 0.011 | 8.8 | 26.1 | 32.4 | 0.0126 | 9.72 | 26.6 | 32.9 | 0.0126 | 10.22 | 28 | 34.5 | 0.013 | 11.1
|  |  | 8 | -5 | 0.0066 | 7.02 | 0.0078 | 7.76 | 0.0078 | 8.06 | 0.0082 | 8.54 | -10 | 16.7 | 20.3 | 0.0072 | 7.34 | 19 | 23.2 | 0.0084 | 8.08 | 19.4 | 23.5 | 0.0082 | 8.74 | 20.4 | 24.7 | 0.0086 | 9.22 | 21.7 | 26.8 | 0.0102 | 8.44 | 24.7 | 30.6 | 0.0118 | 9.36 | 25.1 | 31.1 | 0.012 | 9.5 | 26.6 | 32.7 | 0.0122 | 10.74
Мощность батареи | #REF! |  | 9 | 0 | 0.0062 | 6.34 | 0.0072 | 7.44 | 0.0074 | 7.48 | 0.0076 | 8.22 | -5 | 15.6 | 18.9 | 0.0066 | 7.02 | 17.9 | 21.8 | 0.0078 | 7.76 | 18.2 | 22.1 | 0.0078 | 8.06 | 19.2 | 23.3 | 0.0082 | 8.54 | 20.2 | 25 | 0.0096 | 7.72 | 23.2 | 28.8 | 0.0112 | 8.64 | 23.7 | 29.3 | 0.0112 | 9.14 | 25.1 | 30.9 | 0.0116 | 10.02
макс. Температура на батарее | #REF! |  | 10 | 5 | 0.0058 | 5.76 | 0.0068 | 6.86 | 0.0068 | 7.16 | 0.007 | 7.9 | 0 | 14.4 | 17.5 | 0.0062 | 6.34 | 16.8 | 20.4 | 0.0072 | 7.44 | 17.1 | 20.8 | 0.0074 | 7.48 | 18.1 | 21.9 | 0.0076 | 8.22 | 18.8 | 23.2 | 0.0088 | 7.36 | 21.8 | 27 | 0.0104 | 8.28 | 22.3 | 27.5 | 0.0104 | 8.78 | 23.7 | 29.1 | 0.0108 | 9.66
|  |  | 11 | 10 | 0.0052 | 5.44 | 0.0062 | 6.54 | 0.0062 | 6.84 | 0.0066 | 7.32 | 5 | 13.3 | 16.2 | 0.0058 | 5.76 | 15.7 | 19.1 | 0.0068 | 6.86 | 16 | 19.4 | 0.0068 | 7.16 | 17 | 20.5 | 0.007 | 7.9 | 17.3 | 21.4 | 0.0082 | 6.64 | 20.4 | 25.2 | 0.0096 | 7.92 | 20.8 | 25.7 | 0.0098 | 8.06 | 22.2 | 27.3 | 0.0102 | 8.94
Расход жидкости | #REF! |  | 12 | 15 | 0.0046 | 5.12 | 0.0058 | 5.86 | 0.0058 | 6.26 | 0.0062 | 6.64 | 10 | 12.2 | 14.8 | 0.0052 | 5.44 | 14.6 | 17.7 | 0.0062 | 6.54 | 14.9 | 18 | 0.0062 | 6.84 | 15.9 | 19.2 | 0.0066 | 7.32 | 15.9 | 19.6 | 0.0074 | 6.28 | 18.9 | 23.4 | 0.009 | 7.2 | 19.4 | 23.9 | 0.009 | 7.7 | 20.8 | 25.4 | 0.0092 | 8.84
Потеря напора | #REF! |  | 13 | 20 | 0.0042 | 4.52 | 0.0053 | 5.43 | 0.0053 | 5.78 | 0.0056 | 6.35 | 15 | 11.1 | 13.4 | 0.0046 | 5.12 | 13.4 | 16.3 | 0.0058 | 5.86 | 13.8 | 16.7 | 0.0058 | 6.26 | 14.7 | 17.8 | 0.0062 | 6.64 | 14.5 | 17.8 | 0.0066 | 5.92 | 17.5 | 21.6 | 0.0082 | 6.84 | 17.9 | 22.1 | 0.0084 | 6.98 | 19.3 | 23.6 | 0.0086 | 8.12
|  |  | 14 | 25 | 0.0037 | 4.06 | 0.0048 | 4.96 | 0.0047 | 5.44 | 0.0051 | 5.88 | 20 | 9.98 | 12.06 | 0.0042 | 4.52 | 12.32 | 14.96 | 0.0053 | 5.43 | 12.6667 | 15.2933 | 0.0053 | 5.78 | 13.6267 | 16.4133 | 0.0056 | 6.35 | 13.0333 | 16 | 0.0059 | 5.36 | 16.0533 | 19.8 | 0.0075 | 6.3 | 16.4867 | 20.3 | 0.0076 | 6.61 | 17.8667 | 21.8067 | 0.0079 | 7.6
|  |  | 15 | 30 | 0.0031 | 3.72 | 0.0043 | 4.49 | 0.0042 | 4.98 | 0.0046 | 5.41 | 25 | 8.8655 | 10.6927 | 0.0037 | 4.06 | 11.2018 | 13.5927 | 0.0048 | 4.96 | 11.5515 | 13.923 | 0.0047 | 5.44 | 12.5061 | 15.0376 | 0.0051 | 5.88 | 11.5958 | 14.2 | 0.0052 | 4.84 | 14.6158 | 18 | 0.0068 | 5.78 | 15.0442 | 18.5 | 0.0069 | 6.07 | 16.4152 | 19.9915 | 0.0072 | 7.06
[13 empty] | 30 | 7.7509 | 9.3255 | 0.0031 | 3.72 | 10.0836 | 12.2255 | 0.0043 | 4.49 | 10.4364 | 12.5527 | 0.0042 | 4.98 | 11.3855 | 13.6618 | 0.0046 | 5.41 | 10.1582 | 12.4 | 0.0045 | 4.31 | 13.1782 | 16.2 | 0.006 | 5.38 | 13.6018 | 16.7 | 0.0062 | 5.54 | 14.9636 | 18.1764 | 0.0064 | 6.64
[5 empty] | 80 / 60 |  | 90 / 70 |  | 95 / 70 |  | 110 / 70 |  | Типоразмер | 50-25 HW.2 | [15 empty] | 50-25 HW.3
[5 empty] | k | Q0 | k | Q0 | k | Q0 | k | Q0 | Режим теплоносителя | 80-60 |  |  |  | 90 - 70 |  |  |  | 95 - 70 |  |  |  | 110-70 |  |  |  | 80-60 |  |  |  | 90 - 70 |  |  |  | 95 - 70 |  |  |  | 110-70
Расход воздуха, м3/час | #REF! |  | 1 | -40 | 0.0146 | 11.3 | 0.0162 | 12.24 | 0.0162 | 12.74 | 0.0166 | 13.7 | Расход воздуха, м3/час | 1300 | 1800 |  |  | 1300 | 1800 |  |  | 1300 | 1800 |  |  | 1300 | 1800 |  |  | 1300 | 1800 |  |  | 1300 | 1800 |  |  | 1300 | 1800 |  |  | 1300 | 1800
Батарея | 50-25 /HW.3 |  | 2 | -35 | 0.0139 | 10.78 | 0.0155 | 11.72 | 0.0155 | 12.2 | 0.0159 | 13.16 | -40 | 23.3545 | 28.4673 | 0.0102 | 10.09 | 25.7382 | 31.3673 | 0.0113 | 11.05 | 26.0485 | 31.737 | 0.0114 | 11.23 | 27.0739 | 32.9224 | 0.0117 | 11.86 | 30.2842 | 37.6 | 0.0146 | 11.3 | 33.3042 | 41.4 | 0.0162 | 12.24 | 33.7958 | 41.9 | 0.0162 | 12.74 | 35.2848 | 43.5885 | 0.0166 | 13.7
Режим теплоносителя | #REF! |  | 3 | -30 | 0.0132 | 10.24 | 0.0148 | 11.16 | 0.0148 | 11.66 | 0.0152 | 12.64 | -35 | 22.24 | 27.1 | 0.0097 | 9.63 | 24.62 | 30 | 0.0108 | 10.58 | 24.9333 | 30.3667 | 0.0109 | 10.76 | 25.9533 | 31.5467 | 0.0112 | 11.39 | 28.8467 | 35.8 | 0.0139 | 10.78 | 31.8667 | 39.6 | 0.0155 | 11.72 | 32.3533 | 40.1 | 0.0155 | 12.2 | 33.8333 | 41.7733 | 0.0159 | 13.16
Т воздуха, вход. | #REF! |  | 4 | -25 | 0.0124 | 9.88 | 0.014 | 10.8 | 0.014 | 11.3 | 0.0144 | 12.18 | -30 | 21.1 | 25.7 | 0.0092 | 9.14 | 23.5 | 28.6 | 0.0102 | 10.24 | 23.8 | 29 | 0.0104 | 10.28 | 24.8 | 30.2 | 0.0108 | 10.76 | 27.4 | 34 | 0.0132 | 10.24 | 30.4 | 37.8 | 0.0148 | 11.16 | 30.9 | 38.3 | 0.0148 | 11.66 | 32.4 | 40 | 0.0152 | 12.64
|  |  | 5 | -20 | 0.0118 | 9.16 | 0.0132 | 10.44 | 0.0134 | 10.58 | 0.0136 | 11.82 | -25 | 20 | 24.4 | 0.0088 | 8.56 | 22.4 | 27.3 | 0.0098 | 9.66 | 22.7 | 27.6 | 0.0098 | 9.96 | 23.7 | 28.8 | 0.0102 | 10.44 | 26 | 32.2 | 0.0124 | 9.88 | 29 | 36 | 0.014 | 10.8 | 29.5 | 36.5 | 0.014 | 11.3 | 30.9 | 38.1 | 0.0144 | 12.18
k | #REF! |  | 6 | -15 | 0.011 | 8.8 | 0.0126 | 9.72 | 0.0126 | 10.22 | 0.013 | 11.1 | -20 | 18.9 | 23 | 0.0082 | 8.24 | 21.3 | 25.9 | 0.0092 | 9.34 | 21.6 | 26.3 | 0.0094 | 9.38 | 22.6 | 27.4 | 0.0096 | 10.12 | 24.5 | 30.4 | 0.0118 | 9.16 | 27.6 | 34.2 | 0.0132 | 10.44 | 28 | 34.7 | 0.0134 | 10.58 | 29.5 | 36.3 | 0.0136 | 11.82
Q0 | #REF! |  | 7 | -10 | 0.0102 | 8.44 | 0.0118 | 9.36 | 0.012 | 9.5 | 0.0122 | 10.74 | -15 | 17.8 | 21.6 | 0.0076 | 7.92 | 20.1 | 24.5 | 0.0088 | 8.66 | 20.5 | 24.9 | 0.0088 | 9.06 | 21.5 | 26 | 0.009 | 9.8 | 23.1 | 28.6 | 0.011 | 8.8 | 26.1 | 32.4 | 0.0126 | 9.72 | 26.6 | 32.9 | 0.0126 | 10.22 | 28 | 34.5 | 0.013 | 11.1
|  |  | 8 | -5 | 0.0096 | 7.72 | 0.0112 | 8.64 | 0.0112 | 9.14 | 0.0116 | 10.02 | -10 | 16.7 | 20.3 | 0.0072 | 7.34 | 19 | 23.2 | 0.0084 | 8.08 | 19.4 | 23.5 | 0.0082 | 8.74 | 20.4 | 24.7 | 0.0086 | 9.22 | 21.7 | 26.8 | 0.0102 | 8.44 | 24.7 | 30.6 | 0.0118 | 9.36 | 25.1 | 31.1 | 0.012 | 9.5 | 26.6 | 32.7 | 0.0122 | 10.74
Мощность батареи | #REF! |  | 9 | 0 | 0.0088 | 7.36 | 0.0104 | 8.28 | 0.0104 | 8.78 | 0.0108 | 9.66 | -5 | 15.6 | 18.9 | 0.0066 | 7.02 | 17.9 | 21.8 | 0.0078 | 7.76 | 18.2 | 22.1 | 0.0078 | 8.06 | 19.2 | 23.3 | 0.0082 | 8.54 | 20.2 | 25 | 0.0096 | 7.72 | 23.2 | 28.8 | 0.0112 | 8.64 | 23.7 | 29.3 | 0.0112 | 9.14 | 25.1 | 30.9 | 0.0116 | 10.02
макс. Температура на батарее | #REF! |  | 10 | 5 | 0.0082 | 6.64 | 0.0096 | 7.92 | 0.0098 | 8.06 | 0.0102 | 8.94 | 0 | 14.4 | 17.5 | 0.0062 | 6.34 | 16.8 | 20.4 | 0.0072 | 7.44 | 17.1 | 20.8 | 0.0074 | 7.48 | 18.1 | 21.9 | 0.0076 | 8.22 | 18.8 | 23.2 | 0.0088 | 7.36 | 21.8 | 27 | 0.0104 | 8.28 | 22.3 | 27.5 | 0.0104 | 8.78 | 23.7 | 29.1 | 0.0108 | 9.66
|  |  | 11 | 10 | 0.0074 | 6.28 | 0.009 | 7.2 | 0.009 | 7.7 | 0.0092 | 8.84 | 5 | 13.3 | 16.2 | 0.0058 | 5.76 | 15.7 | 19.1 | 0.0068 | 6.86 | 16 | 19.4 | 0.0068 | 7.16 | 17 | 20.5 | 0.007 | 7.9 | 17.3 | 21.4 | 0.0082 | 6.64 | 20.4 | 25.2 | 0.0096 | 7.92 | 20.8 | 25.7 | 0.0098 | 8.06 | 22.2 | 27.3 | 0.0102 | 8.94
Расход жидкости | #REF! |  | 12 | 15 | 0.0066 | 5.92 | 0.0082 | 6.84 | 0.0084 | 6.98 | 0.0086 | 8.12 | 10 | 12.2 | 14.8 | 0.0052 | 5.44 | 14.6 | 17.7 | 0.0062 | 6.54 | 14.9 | 18 | 0.0062 | 6.84 | 15.9 | 19.2 | 0.0066 | 7.32 | 15.9 | 19.6 | 0.0074 | 6.28 | 18.9 | 23.4 | 0.009 | 7.2 | 19.4 | 23.9 | 0.009 | 7.7 | 20.8 | 25.4 | 0.0092 | 8.84
Потеря напора | #REF! |  | 13 | 20 | 0.0059 | 5.36 | 0.0075 | 6.3 | 0.0076 | 6.61 | 0.0079 | 7.6 | 15 | 11.1 | 13.4 | 0.0046 | 5.12 | 13.4 | 16.3 | 0.0058 | 5.86 | 13.8 | 16.7 | 0.0058 | 6.26 | 14.7 | 17.8 | 0.0062 | 6.64 | 14.5 | 17.8 | 0.0066 | 5.92 | 17.5 | 21.6 | 0.0082 | 6.84 | 17.9 | 22.1 | 0.0084 | 6.98 | 19.3 | 23.6 | 0.0086 | 8.12
|  |  | 14 | 25 | 0.0052 | 4.84 | 0.0068 | 5.78 | 0.0069 | 6.07 | 0.0072 | 7.06 | 20 | 9.98 | 12.06 | 0.0042 | 4.52 | 12.32 | 14.96 | 0.0053 | 5.43 | 12.6667 | 15.2933 | 0.0053 | 5.78 | 13.6267 | 16.4133 | 0.0056 | 6.35 | 13.0333 | 16 | 0.0059 | 5.36 | 16.0533 | 19.8 | 0.0075 | 6.3 | 16.4867 | 20.3 | 0.0076 | 6.61 | 17.8667 | 21.8067 | 0.0079 | 7.6
|  |  | 15 | 30 | 0.0045 | 4.31 | 0.006 | 5.38 | 0.0062 | 5.54 | 0.0064 | 6.64 | 25 | 8.8655 | 10.6927 | 0.0037 | 4.06 | 11.2018 | 13.5927 | 0.0048 | 4.96 | 11.5515 | 13.923 | 0.0047 | 5.44 | 12.5061 | 15.0376 | 0.0051 | 5.88 | 11.5958 | 14.2 | 0.0052 | 4.84 | 14.6158 | 18 | 0.0068 | 5.78 | 15.0442 | 18.5 | 0.0069 | 6.07 | 16.4152 | 19.9915 | 0.0072 | 7.06
[13 empty] | 30 | 7.7509 | 9.3255 | 0.0031 | 3.72 | 10.0836 | 12.2255 | 0.0043 | 4.49 | 10.4364 | 12.5527 | 0.0042 | 4.98 | 11.3855 | 13.6618 | 0.0046 | 5.41 | 10.1582 | 12.4 | 0.0045 | 4.31 | 13.1782 | 16.2 | 0.006 | 5.38 | 13.6018 | 16.7 | 0.0062 | 5.54 | 14.9636 | 18.1764 | 0.0064 | 6.64
[5 empty] | 80 / 60 |  | 90 / 70 |  | 95 / 70 |  | 110 / 70 |  | Типоразмер | 50-30 HW.2 | [15 empty] | 50-30 HW.3
[5 empty] | k | Q0 | k | Q0 | k | Q0 | k | Q0 | Режим теплоносителя | 80-60 |  |  |  | 90 - 70 |  |  |  | 95 - 70 |  |  |  | 110-70 |  |  |  | 80-60 |  |  |  | 90 - 70 |  |  |  | 95 - 70 |  |  |  | 110-70
Расход воздуха, м3/час | #REF! |  | 1 | -40 | 0.01 | 11.73 | 0.0109 | 13.28 | 0.011 | 13.38 | 0.0103 | 15.86 | Расход воздуха, м3/час | 1600 | 2150 |  |  | 1600 | 2150 |  |  | 1600 | 2150 |  |  | 1600 | 2150 |  |  | 1600 | 2150 |  |  | 1600 | 2150 |  |  | 1600 | 2150 |  |  | 1600 | 2150
Батарея | 50-30 /HW.2 |  | 2 | -35 | 0.0095 | 11.19 | 0.0104 | 12.73 | 0.0105 | 12.83 | 0.0099 | 15.09 | -40 | 27.7321 | 33.2194 | 0.01 | 11.73 | 30.7224 | 36.7194 | 0.0109 | 13.28 | 30.9848 | 37.037 | 0.011 | 13.38 | 32.3376 | 38.023 | 0.0103 | 15.86 | 37.3503 | 45.4606 | 0.0147 | 13.83 | 41.0442 | 50.0024 | 0.0163 | 14.96 | 41.7255 | 50.8794 | 0.0166 | 15.17 | 43.7655 | 52.9224 | 0.0166 | 17.21
Режим теплоносителя | #REF! |  | 3 | -30 | 0.0089 | 10.86 | 0.01 | 12 | 0.01 | 12.3 | 0.0102 | 12.88 | -35 | 26.3933 | 31.5933 | 0.0095 | 11.19 | 29.3667 | 35.0933 | 0.0104 | 12.73 | 29.6333 | 35.4067 | 0.0105 | 12.83 | 30.9333 | 36.3933 | 0.0099 | 15.09 | 35.5933 | 43.3067 | 0.014 | 13.19 | 39.2867 | 47.8467 | 0.0156 | 14.33 | 39.96 | 48.7133 | 0.0159 | 14.52 | 41.98 | 50.7467 | 0.0159 | 16.54
Т воздуха, вход. | #REF! |  | 4 | -25 | 0.0084 | 10.26 | 0.0093 | 11.82 | 0.0095 | 11.7 | 0.0076 | 16.74 | -30 | 25.1 | 30 | 0.0089 | 10.86 | 28 | 33.5 | 0.01 | 12 | 28.3 | 33.8 | 0.01 | 12.3 | 29.2 | 34.8 | 0.0102 | 12.88 | 33.8 | 41.2 | 0.0135 | 12.2 | 37.5 | 45.7 | 0.0149 | 13.66 | 38.2 | 46.4 | 0.0149 | 14.36 | 40.2 | 48.6 | 0.0153 | 15.72
|  |  | 5 | -20 | 0.0078 | 9.92 | 0.0089 | 11.06 | 0.0089 | 11.36 | 0.0091 | 11.94 | -25 | 23.7 | 28.3 | 0.0084 | 10.26 | 26.7 | 31.8 | 0.0093 | 11.82 | 26.9 | 32.1 | 0.0095 | 11.7 | 28.9 | 33.1 | 0.0076 | 16.74 | 32.1 | 39 | 0.0125 | 12.1 | 35.8 | 43.5 | 0.014 | 13.4 | 36.4 | 44.3 | 0.0144 | 13.36 | 38.4 | 46.5 | 0.0147 | 14.88
k | #REF! |  | 6 | -15 | 0.0075 | 9 | 0.0085 | 10.3 | 0.0085 | 10.6 | 0.0085 | 11.6 | -20 | 22.4 | 26.7 | 0.0078 | 9.92 | 25.3 | 30.2 | 0.0089 | 11.06 | 25.6 | 30.5 | 0.0089 | 11.36 | 26.5 | 31.5 | 0.0091 | 11.94 | 30.3 | 36.8 | 0.0118 | 11.42 | 34 | 41.4 | 0.0135 | 12.4 | 34.7 | 42.1 | 0.0135 | 13.1 | 36.6 | 44.3 | 0.014 | 14.2
Q0 | #REF! |  | 7 | -10 | 0.0069 | 8.66 | 0.008 | 9.8 | 0.008 | 10.1 | 0.008 | 11 | -15 | 21 | 25.1 | 0.0075 | 9 | 23.9 | 28.6 | 0.0085 | 10.3 | 24.2 | 28.9 | 0.0085 | 10.6 | 25.2 | 29.9 | 0.0085 | 11.6 | 28.6 | 34.7 | 0.0111 | 10.84 | 32.3 | 39.2 | 0.0125 | 12.3 | 32.9 | 39.9 | 0.0127 | 12.58 | 34.8 | 42.1 | 0.0133 | 13.52
|  |  | 8 | -5 | 0.0064 | 8.06 | 0.0075 | 9.2 | 0.0075 | 9.5 | 0.0076 | 10.24 | -10 | 19.7 | 23.5 | 0.0069 | 8.66 | 22.6 | 27 | 0.008 | 9.8 | 22.9 | 27.3 | 0.008 | 10.1 | 23.8 | 28.2 | 0.008 | 11 | 26.8 | 32.5 | 0.0104 | 10.16 | 30.5 | 37.1 | 0.012 | 11.3 | 31.1 | 38.8 | 0.014 | 8.7 | 33.1 | 39.3 | 0.0113 | 15.02
Мощность батареи | #REF! |  | 9 | 0 | 0.0058 | 7.72 | 0.0069 | 8.86 | 0.0069 | 9.16 | 0.0071 | 9.74 | -5 | 18.3 | 21.8 | 0.0064 | 8.06 | 21.2 | 25.3 | 0.0075 | 9.2 | 21.5 | 25.6 | 0.0075 | 9.5 | 22.4 | 26.6 | 0.0076 | 10.24 | 25.1 | 30.4 | 0.0096 | 9.74 | 28.7 | 34.9 | 0.0113 | 10.62 | 29.4 | 35.6 | 0.0113 | 11.32 | 31.3 | 37.8 | 0.0118 | 12.42
макс. Температура на батарее | #REF! |  | 10 | 5 | 0.0055 | 6.8 | 0.0065 | 8.1 | 0.0065 | 8.4 | 0.0067 | 8.98 | 0 | 17 | 20.2 | 0.0058 | 7.72 | 19.9 | 23.7 | 0.0069 | 8.86 | 20.2 | 24 | 0.0069 | 9.16 | 21.1 | 25 | 0.0071 | 9.74 | 23.3 | 28.2 | 0.0089 | 9.06 | 27 | 32.8 | 0.0105 | 10.2 | 27.6 | 33.5 | 0.0107 | 10.48 | 29.5 | 35.6 | 0.0111 | 11.74
|  |  | 11 | 10 | 0.0044 | 7.56 | 0.006 | 7.6 | 0.0058 | 8.22 | 0.0062 | 8.38 | 5 | 15.6 | 18.6 | 0.0055 | 6.8 | 18.5 | 22.1 | 0.0065 | 8.1 | 18.8 | 22.4 | 0.0065 | 8.4 | 19.7 | 23.4 | 0.0067 | 8.98 | 21.5 | 26.1 | 0.0084 | 8.06 | 25.2 | 30.6 | 0.0098 | 9.52 | 25.8 | 31.3 | 0.01 | 9.8 | 27.7 | 33.4 | 0.0104 | 11.06
Расход жидкости | #REF! |  | 12 | 15 | 0.0044 | 5.86 | 0.0055 | 7 | 0.0055 | 7.3 | 0.0056 | 8.04 | 10 | 14.6 | 17 | 0.0044 | 7.56 | 17.2 | 20.5 | 0.006 | 7.6 | 17.5 | 20.7 | 0.0058 | 8.22 | 18.3 | 21.7 | 0.0062 | 8.38 | 19.8 | 23.9 | 0.0075 | 7.8 | 23.5 | 28.4 | 0.0089 | 9.26 | 24.1 | 29.1 | 0.0091 | 9.54 | 25.9 | 31.2 | 0.0096 | 10.54
Потеря напора | #REF! |  | 13 | 20 | 0.0037 | 5.75 | 0.005 | 6.45 | 0.0049 | 6.93 | 0.0054 | 6.85 | 15 | 12.9 | 15.3 | 0.0044 | 5.86 | 15.8 | 18.8 | 0.0055 | 7 | 16.1 | 19.1 | 0.0055 | 7.3 | 17 | 20.1 | 0.0056 | 8.04 | 18 | 21.8 | 0.0069 | 6.96 | 21.7 | 26.3 | 0.0084 | 8.26 | 22.3 | 27 | 0.0085 | 8.7 | 24.1 | 29 | 0.0089 | 9.86
|  |  | 14 | 25 | 0.0032 | 5.21 | 0.0045 | 5.9 | 0.0044 | 6.38 | 0.005 | 6.08 | 20 | 11.6667 | 13.7067 | 0.0037 | 5.75 | 14.4533 | 17.2067 | 0.005 | 6.45 | 14.7667 | 17.4733 | 0.0049 | 6.93 | 15.4867 | 18.4667 | 0.0054 | 6.85 | 16.2667 | 19.6133 | 0.0061 | 6.51 | 19.9533 | 24.1333 | 0.0076 | 7.79 | 20.54 | 24.8867 | 0.0079 | 7.9 | 22.34 | 26.8133 | 0.0081 | 9.38
|  |  | 15 | 30 | 0.0027 | 4.67 | 0.004 | 5.34 | 0.0039 | 5.82 | 0.0046 | 5.32 | 25 | 10.3279 | 12.0806 | 0.0032 | 5.21 | 13.0976 | 15.5806 | 0.0045 | 5.9 | 13.4152 | 15.843 | 0.0044 | 6.38 | 14.0824 | 16.837 | 0.005 | 6.08 | 14.5097 | 17.4594 | 0.0054 | 5.87 | 18.1958 | 21.9776 | 0.0069 | 7.16 | 18.7745 | 22.7206 | 0.0072 | 7.25 | 20.5545 | 24.6376 | 0.0074 | 8.71
[13 empty] | 30 | 8.9891 | 10.4545 | 0.0027 | 4.67 | 11.7418 | 13.9545 | 0.004 | 5.34 | 12.0636 | 14.2127 | 0.0039 | 5.82 | 12.6782 | 15.2073 | 0.0046 | 5.32 | 12.7527 | 15.3055 | 0.0046 | 5.39 | 16.4382 | 19.8218 | 0.0062 | 6.52 | 17.0091 | 20.5545 | 0.0064 | 6.77 | 18.7691 | 22.4618 | 0.0067 | 8.05
[5 empty] | 80 / 60 |  | 90 / 70 |  | 95 / 70 |  | 110 / 70 |  | Типоразмер | 50-30 HW.2 | [15 empty] | 50-30 HW.3
[5 empty] | k | Q0 | k | Q0 | k | Q0 | k | Q0 | Режим теплоносителя | 80-60 |  |  |  | 90 - 70 |  |  |  | 95 - 70 |  |  |  | 110-70 |  |  |  | 80-60 |  |  |  | 90 - 70 |  |  |  | 95 - 70 |  |  |  | 110-70
Расход воздуха, м3/час | #REF! |  | 1 | -40 | 0.0147 | 13.83 | 0.0163 | 14.96 | 0.0166 | 15.17 | 0.0166 | 17.21 | Расход воздуха, м3/час | 1600 | 2150 |  |  | 1600 | 2150 |  |  | 1600 | 2150 |  |  | 1600 | 2150 |  |  | 1600 | 2150 |  |  | 1600 | 2150 |  |  | 1600 | 2150 |  |  | 1600 | 2150
Батарея | 50-30 /HW.3 |  | 2 | -35 | 0.014 | 13.19 | 0.0156 | 14.33 | 0.0159 | 14.52 | 0.0159 | 16.54 | -40 | 27.7321 | 33.2194 | 0.01 | 11.73 | 30.7224 | 36.7194 | 0.0109 | 13.28 | 30.9848 | 37.037 | 0.011 | 13.38 | 32.3376 | 38.023 | 0.0103 | 15.86 | 37.3503 | 45.4606 | 0.0147 | 13.83 | 41.0442 | 50.0024 | 0.0163 | 14.96 | 41.7255 | 50.8794 | 0.0166 | 15.17 | 43.7655 | 52.9224 | 0.0166 | 17.21
Режим теплоносителя | #REF! |  | 3 | -30 | 0.0135 | 12.2 | 0.0149 | 13.66 | 0.0149 | 14.36 | 0.0153 | 15.72 | -35 | 26.3933 | 31.5933 | 0.0095 | 11.19 | 29.3667 | 35.0933 | 0.0104 | 12.73 | 29.6333 | 35.4067 | 0.0105 | 12.83 | 30.9333 | 36.3933 | 0.0099 | 15.09 | 35.5933 | 43.3067 | 0.014 | 13.19 | 39.2867 | 47.8467 | 0.0156 | 14.33 | 39.96 | 48.7133 | 0.0159 | 14.52 | 41.98 | 50.7467 | 0.0159 | 16.54
Т воздуха, вход. | #REF! |  | 4 | -25 | 0.0125 | 12.1 | 0.014 | 13.4 | 0.0144 | 13.36 | 0.0147 | 14.88 | -30 | 25.1 | 30 | 0.0089 | 10.86 | 28 | 33.5 | 0.01 | 12 | 28.3 | 33.8 | 0.01 | 12.3 | 29.2 | 34.8 | 0.0102 | 12.88 | 33.8 | 41.2 | 0.0135 | 12.2 | 37.5 | 45.7 | 0.0149 | 13.66 | 38.2 | 46.4 | 0.0149 | 14.36 | 40.2 | 48.6 | 0.0153 | 15.72
|  |  | 5 | -20 | 0.0118 | 11.42 | 0.0135 | 12.4 | 0.0135 | 13.1 | 0.014 | 14.2 | -25 | 23.7 | 28.3 | 0.0084 | 10.26 | 26.7 | 31.8 | 0.0093 | 11.82 | 26.9 | 32.1 | 0.0095 | 11.7 | 28.9 | 33.1 | 0.0076 | 16.74 | 32.1 | 39 | 0.0125 | 12.1 | 35.8 | 43.5 | 0.014 | 13.4 | 36.4 | 44.3 | 0.0144 | 13.36 | 38.4 | 46.5 | 0.0147 | 14.88
k | #REF! |  | 6 | -15 | 0.0111 | 10.84 | 0.0125 | 12.3 | 0.0127 | 12.58 | 0.0133 | 13.52 | -20 | 22.4 | 26.7 | 0.0078 | 9.92 | 25.3 | 30.2 | 0.0089 | 11.06 | 25.6 | 30.5 | 0.0089 | 11.36 | 26.5 | 31.5 | 0.0091 | 11.94 | 30.3 | 36.8 | 0.0118 | 11.42 | 34 | 41.4 | 0.0135 | 12.4 | 34.7 | 42.1 | 0.0135 | 13.1 | 36.6 | 44.3 | 0.014 | 14.2
Q0 | #REF! |  | 7 | -10 | 0.0104 | 10.16 | 0.012 | 11.3 | 0.014 | 8.7 | 0.0113 | 15.02 | -15 | 21 | 25.1 | 0.0075 | 9 | 23.9 | 28.6 | 0.0085 | 10.3 | 24.2 | 28.9 | 0.0085 | 10.6 | 25.2 | 29.9 | 0.0085 | 11.6 | 28.6 | 34.7 | 0.0111 | 10.84 | 32.3 | 39.2 | 0.0125 | 12.3 | 32.9 | 39.9 | 0.0127 | 12.58 | 34.8 | 42.1 | 0.0133 | 13.52
|  |  | 8 | -5 | 0.0096 | 9.74 | 0.0113 | 10.62 | 0.0113 | 11.32 | 0.0118 | 12.42 | -10 | 19.7 | 23.5 | 0.0069 | 8.66 | 22.6 | 27 | 0.008 | 9.8 | 22.9 | 27.3 | 0.008 | 10.1 | 23.8 | 28.2 | 0.008 | 11 | 26.8 | 32.5 | 0.0104 | 10.16 | 30.5 | 37.1 | 0.012 | 11.3 | 31.1 | 38.8 | 0.014 | 8.7 | 33.1 | 39.3 | 0.0113 | 15.02
Мощность батареи | #REF! |  | 9 | 0 | 0.0089 | 9.06 | 0.0105 | 10.2 | 0.0107 | 10.48 | 0.0111 | 11.74 | -5 | 18.3 | 21.8 | 0.0064 | 8.06 | 21.2 | 25.3 | 0.0075 | 9.2 | 21.5 | 25.6 | 0.0075 | 9.5 | 22.4 | 26.6 | 0.0076 | 10.24 | 25.1 | 30.4 | 0.0096 | 9.74 | 28.7 | 34.9 | 0.0113 | 10.62 | 29.4 | 35.6 | 0.0113 | 11.32 | 31.3 | 37.8 | 0.0118 | 12.42
макс. Температура на батарее | #REF! |  | 10 | 5 | 0.0084 | 8.06 | 0.0098 | 9.52 | 0.01 | 9.8 | 0.0104 | 11.06 | 0 | 17 | 20.2 | 0.0058 | 7.72 | 19.9 | 23.7 | 0.0069 | 8.86 | 20.2 | 24 | 0.0069 | 9.16 | 21.1 | 25 | 0.0071 | 9.74 | 23.3 | 28.2 | 0.0089 | 9.06 | 27 | 32.8 | 0.0105 | 10.2 | 27.6 | 33.5 | 0.0107 | 10.48 | 29.5 | 35.6 | 0.0111 | 11.74
|  |  | 11 | 10 | 0.0075 | 7.8 | 0.0089 | 9.26 | 0.0091 | 9.54 | 0.0096 | 10.54 | 5 | 15.6 | 18.6 | 0.0055 | 6.8 | 18.5 | 22.1 | 0.0065 | 8.1 | 18.8 | 22.4 | 0.0065 | 8.4 | 19.7 | 23.4 | 0.0067 | 8.98 | 21.5 | 26.1 | 0.0084 | 8.06 | 25.2 | 30.6 | 0.0098 | 9.52 | 25.8 | 31.3 | 0.01 | 9.8 | 27.7 | 33.4 | 0.0104 | 11.06
Расход жидкости | #REF! |  | 12 | 15 | 0.0069 | 6.96 | 0.0084 | 8.26 | 0.0085 | 8.7 | 0.0089 | 9.86 | 10 | 14.6 | 17 | 0.0044 | 7.56 | 17.2 | 20.5 | 0.006 | 7.6 | 17.5 | 20.7 | 0.0058 | 8.22 | 18.3 | 21.7 | 0.0062 | 8.38 | 19.8 | 23.9 | 0.0075 | 7.8 | 23.5 | 28.4 | 0.0089 | 9.26 | 24.1 | 29.1 | 0.0091 | 9.54 | 25.9 | 31.2 | 0.0096 | 10.54
Потеря напора | #REF! |  | 13 | 20 | 0.0061 | 6.51 | 0.0076 | 7.79 | 0.0079 | 7.9 | 0.0081 | 9.38 | 15 | 12.9 | 15.3 | 0.0044 | 5.86 | 15.8 | 18.8 | 0.0055 | 7 | 16.1 | 19.1 | 0.0055 | 7.3 | 17 | 20.1 | 0.0056 | 8.04 | 18 | 21.8 | 0.0069 | 6.96 | 21.7 | 26.3 | 0.0084 | 8.26 | 22.3 | 27 | 0.0085 | 8.7 | 24.1 | 29 | 0.0089 | 9.86
|  |  | 14 | 25 | 0.0054 | 5.87 | 0.0069 | 7.16 | 0.0072 | 7.25 | 0.0074 | 8.71 | 20 | 11.6667 | 13.7067 | 0.0037 | 5.75 | 14.4533 | 17.2067 | 0.005 | 6.45 | 14.7667 | 17.4733 | 0.0049 | 6.93 | 15.4867 | 18.4667 | 0.0054 | 6.85 | 16.2667 | 19.6133 | 0.0061 | 6.51 | 19.9533 | 24.1333 | 0.0076 | 7.79 | 20.54 | 24.8867 | 0.0079 | 7.9 | 22.34 | 26.8133 | 0.0081 | 9.38
|  |  | 15 | 30 | 0.0046 | 5.39 | 0.0062 | 6.52 | 0.0064 | 6.77 | 0.0067 | 8.05 | 25 | 10.3279 | 12.0806 | 0.0032 | 5.21 | 13.0976 | 15.5806 | 0.0045 | 5.9 | 13.4152 | 15.843 | 0.0044 | 6.38 | 14.0824 | 16.837 | 0.005 | 6.08 | 14.5097 | 17.4594 | 0.0054 | 5.87 | 18.1958 | 21.9776 | 0.0069 | 7.16 | 18.7745 | 22.7206 | 0.0072 | 7.25 | 20.5545 | 24.6376 | 0.0074 | 8.71
[13 empty] | 30 | 8.9891 | 10.4545 | 0.0027 | 4.67 | 11.7418 | 13.9545 | 0.004 | 5.34 | 12.0636 | 14.2127 | 0.0039 | 5.82 | 12.6782 | 15.2073 | 0.0046 | 5.32 | 12.7527 | 15.3055 | 0.0046 | 5.39 | 16.4382 | 19.8218 | 0.0062 | 6.52 | 17.0091 | 20.5545 | 0.0064 | 6.77 | 18.7691 | 22.4618 | 0.0067 | 8.05
[5 empty] | 80 / 60 |  | 90 / 70 |  | 95 / 70 |  | 110 / 70 |  | Типоразмер | 60-30 HW.2 | [15 empty] | 60-30 HW.3
[5 empty] | k | Q0 | k | Q0 | k | Q0 | k | Q0 | Режим теплоносителя | 80-60 |  |  |  | 90 - 70 |  |  |  | 95 - 70 |  |  |  | 110-70 |  |  |  | 80-60 |  |  |  | 90 - 70 |  |  |  | 95 - 70 |  |  |  | 110-70
Расход воздуха, м3/час | #REF! |  | 1 | -40 | 0.0096 | 15.02 | 0.0108 | 16.21 | 0.0106 | 16.93 | 0.0108 | 17.73 | Расход воздуха, м3/час | 2000 | 2600 |  |  | 2000 | 2600 |  |  | 2000 | 2600 |  |  | 2000 | 2600 |  |  | 2000 | 2600 |  |  | 2000 | 2600 |  |  | 2000 | 2600 |  |  | 2000 | 2600
Батарея | 60-30 /HW.2 |  | 2 | -35 | 0.0091 | 14.35 | 0.0103 | 15.54 | 0.0102 | 16.06 | 0.0104 | 16.85 | -40 | 34.2194 | 39.9848 | 0.0096 | 15.02 | 37.8073 | 44.2855 | 0.0108 | 16.21 | 38.1255 | 44.5109 | 0.0106 | 16.93 | 39.3261 | 45.8255 | 0.0108 | 17.73 | 46.1224 | 54.7982 | 0.0145 | 17.12 | 50.817 | 60.3 | 0.0158 | 19.22 | 51.4642 | 61.2406 | 0.0163 | 18.86 | 54.0127 | 63.8836 | 0.0165 | 21.01
Режим теплоносителя | #REF! |  | 3 | -30 | 0.0087 | 13.5 | 0.0098 | 14.9 | 0.0098 | 15.2 | 0.0098 | 16.4 | -35 | 32.5533 | 38.0333 | 0.0091 | 14.35 | 36.14 | 42.32 | 0.0103 | 15.54 | 36.46 | 42.56 | 0.0102 | 16.06 | 37.6467 | 43.86 | 0.0104 | 16.85 | 43.9467 | 52.2 | 0.0138 | 16.35 | 48.6267 | 57.7 | 0.0151 | 18.43 | 49.2867 | 58.6267 | 0.0156 | 18.09 | 51.8 | 61.26 | 0.0158 | 20.2
Т воздуха, вход. | #REF! |  | 4 | -25 | 0.0082 | 12.8 | 0.0093 | 14.2 | 0.0093 | 14.5 | 0.0093 | 15.7 | -30 | 30.9 | 36.1 | 0.0087 | 13.5 | 34.5 | 40.4 | 0.0098 | 14.9 | 34.8 | 40.7 | 0.0098 | 15.2 | 36 | 41.9 | 0.0098 | 16.4 | 41.8 | 49.6 | 0.013 | 15.8 | 46.6 | 55.1 | 0.0142 | 18.2 | 47.1 | 56 | 0.0148 | 17.5 | 49.5 | 58.6 | 0.0152 | 19.1
|  |  | 5 | -20 | 0.0077 | 12.2 | 0.0088 | 13.5 | 0.0082 | 15.1 | 0.009 | 14.6 | -25 | 29.2 | 34.1 | 0.0082 | 12.8 | 32.8 | 38.4 | 0.0093 | 14.2 | 33.1 | 38.7 | 0.0093 | 14.5 | 34.3 | 39.9 | 0.0093 | 15.7 | 39.6 | 47 | 0.0123 | 15 | 44.2 | 52.5 | 0.0138 | 16.6 | 44.9 | 53.4 | 0.0142 | 16.5 | 47.6 | 56 | 0.014 | 19.6
k | #REF! |  | 6 | -15 | 0.0072 | 11.5 | 0.0082 | 13.1 | 0.0083 | 13.2 | 0.0085 | 13.9 | -20 | 27.6 | 32.2 | 0.0077 | 12.2 | 31.1 | 36.4 | 0.0088 | 13.5 | 31.5 | 36.4 | 0.0082 | 15.1 | 32.6 | 38 | 0.009 | 14.6 | 37.4 | 44.4 | 0.0117 | 14 | 42 | 49.9 | 0.0132 | 15.6 | 42.8 | 50.8 | 0.0133 | 16.2 | 45.1 | 53.4 | 0.0138 | 17.5
Q0 | #REF! |  | 7 | -10 | 0.0068 | 10.6 | 0.0078 | 12.2 | 0.008 | 12.1 | 0.008 | 13.2 | -15 | 25.9 | 30.2 | 0.0072 | 11.5 | 29.5 | 34.4 | 0.0082 | 13.1 | 29.8 | 34.8 | 0.0083 | 13.2 | 30.9 | 36 | 0.0085 | 13.9 | 35.2 | 41.8 | 0.011 | 13.2 | 39.8 | 47.3 | 0.0125 | 14.8 | 40.6 | 48.2 | 0.0127 | 15.2 | 42.9 | 50.8 | 0.0132 | 16.5
|  |  | 8 | -5 | 0.0063 | 9.9 | 0.0073 | 11.5 | 0.0073 | 11.9 | 0.0075 | 12.6 | -10 | 24.2 | 28.3 | 0.0068 | 10.6 | 27.8 | 32.5 | 0.0078 | 12.2 | 28.1 | 32.9 | 0.008 | 12.1 | 29.2 | 34 | 0.008 | 13.2 | 33.1 | 39.2 | 0.0102 | 12.7 | 37.6 | 44.7 | 0.0118 | 14 | 38.4 | 45.5 | 0.0118 | 14.8 | 40.7 | 48.1 | 0.0123 | 16.1
Мощность батареи | #REF! |  | 9 | 0 | 0.0058 | 9.3 | 0.0068 | 10.9 | 0.0068 | 11.2 | 0.007 | 11.9 | -5 | 22.5 | 26.3 | 0.0063 | 9.9 | 26.1 | 30.5 | 0.0073 | 11.5 | 26.5 | 30.9 | 0.0073 | 11.9 | 27.6 | 32.1 | 0.0075 | 12.6 | 30.9 | 36.6 | 0.0095 | 11.9 | 35.5 | 42.1 | 0.011 | 13.5 | 36.2 | 43 | 0.0113 | 13.6 | 38.5 | 45.6 | 0.0118 | 14.9
макс. Температура на батарее | #REF! |  | 10 | 5 | 0.0053 | 8.6 | 0.0063 | 10.2 | 0.0065 | 10.1 | 0.0065 | 11.2 | 0 | 20.9 | 24.4 | 0.0058 | 9.3 | 24.5 | 28.6 | 0.0068 | 10.9 | 24.8 | 28.9 | 0.0068 | 11.2 | 25.9 | 30.1 | 0.007 | 11.9 | 28.7 | 34.1 | 0.009 | 10.7 | 33.3 | 39.5 | 0.0103 | 12.7 | 34 | 40.3 | 0.0105 | 13 | 36.3 | 42.9 | 0.011 | 14.3
|  |  | 11 | 10 | 0.0048 | 8 | 0.0058 | 9.5 | 0.0058 | 9.9 | 0.0062 | 10.1 | 5 | 19.2 | 22.4 | 0.0053 | 8.6 | 22.8 | 26.6 | 0.0063 | 10.2 | 23.1 | 27 | 0.0065 | 10.1 | 24.2 | 28.1 | 0.0065 | 11.2 | 26.5 | 31.4 | 0.0082 | 10.1 | 31.1 | 36.9 | 0.0097 | 11.7 | 31.9 | 37.7 | 0.0097 | 12.5 | 34.1 | 40.3 | 0.0103 | 13.5
Расход жидкости | #REF! |  | 12 | 15 | 0.0043 | 7.3 | 0.0053 | 8.9 | 0.0053 | 9.2 | 0.0055 | 9.9 | 10 | 17.6 | 20.5 | 0.0048 | 8 | 21.1 | 24.6 | 0.0058 | 9.5 | 21.5 | 25 | 0.0058 | 9.9 | 22.5 | 26.2 | 0.0062 | 10.1 | 24.4 | 28.8 | 0.0073 | 9.8 | 28.9 | 34.3 | 0.009 | 10.9 | 29.7 | 35.1 | 0.009 | 11.7 | 31.9 | 37.6 | 0.0095 | 12.9
Потеря напора | #REF! |  | 13 | 20 | 0.0039 | 6.43 | 0.0048 | 8.2 | 0.0049 | 8.34 | 0.0051 | 8.97 | 15 | 15.9 | 18.5 | 0.0043 | 7.3 | 19.5 | 22.7 | 0.0053 | 8.9 | 19.8 | 23 | 0.0053 | 9.2 | 20.9 | 24.2 | 0.0055 | 9.9 | 22.2 | 26.2 | 0.0067 | 8.8 | 26.8 | 31.7 | 0.0082 | 10.4 | 27.5 | 32.5 | 0.0083 | 10.9 | 29.7 | 35 | 0.0088 | 12.1
|  |  | 14 | 25 | 0.0034 | 5.76 | 0.0043 | 7.53 | 0.0045 | 7.47 | 0.0046 | 8.29 | 20 | 14.2267 | 16.5667 | 0.0039 | 6.43 | 17.8 | 20.7 | 0.0048 | 8.2 | 18.14 | 21.1 | 0.0049 | 8.34 | 19.1733 | 22.24 | 0.0051 | 8.97 | 20.0133 | 23.62 | 0.006 | 8.01 | 24.5333 | 29.1 | 0.0076 | 9.33 | 25.3333 | 29.8733 | 0.0076 | 10.13 | 27.46 | 32.4 | 0.0082 | 11.06
|  |  | 15 | 30 | 0.0029 | 5.09 | 0.0038 | 6.87 | 0.004 | 6.81 | 0.0042 | 7.41 | 25 | 12.5606 | 14.6152 | 0.0034 | 5.76 | 16.1327 | 18.7345 | 0.0043 | 7.53 | 16.4745 | 19.1491 | 0.0045 | 7.47 | 17.4939 | 20.2745 | 0.0046 | 8.29 | 17.8376 | 21.0218 | 0.0053 | 7.24 | 22.343 | 26.5 | 0.0069 | 8.54 | 23.1558 | 27.2594 | 0.0068 | 9.56 | 25.2473 | 29.7764 | 0.0075 | 10.25
[13 empty] | 30 | 10.8945 | 12.6636 | 0.0029 | 5.09 | 14.4655 | 16.7691 | 0.0038 | 6.87 | 14.8091 | 17.1982 | 0.004 | 6.81 | 15.8145 | 18.3091 | 0.0042 | 7.41 | 15.6618 | 18.4236 | 0.0046 | 6.46 | 20.1527 | 23.9 | 0.0062 | 7.75 | 20.9782 | 24.6455 | 0.0061 | 8.78 | 23.0345 | 27.1527 | 0.0069 | 9.23
[5 empty] | 80 / 60 |  | 90 / 70 |  | 95 / 70 |  | 110 / 70 |  | Типоразмер | 60-30 HW.2 | [15 empty] | 60-30 HW.3
[5 empty] | k | Q0 | k | Q0 | k | Q0 | k | Q0 | Режим теплоносителя | 80-60 |  |  |  | 90 - 70 |  |  |  | 95 - 70 |  |  |  | 110-70 |  |  |  | 80-60 |  |  |  | 90 - 70 |  |  |  | 95 - 70 |  |  |  | 110-70
Расход воздуха, м3/час | #REF! |  | 1 | -40 | 0.0145 | 17.12 | 0.0158 | 19.22 | 0.0163 | 18.86 | 0.0165 | 21.01 | Расход воздуха, м3/час | 2000 | 2600 |  |  | 2000 | 2600 |  |  | 2000 | 2600 |  |  | 2000 | 2600 |  |  | 2000 | 2600 |  |  | 2000 | 2600 |  |  | 2000 | 2600 |  |  | 2000 | 2600
Батарея | 60-30 /HW.3 |  | 2 | -35 | 0.0138 | 16.35 | 0.0151 | 18.43 | 0.0156 | 18.09 | 0.0158 | 20.2 | -40 | 34.2194 | 39.9848 | 0.0096 | 15.02 | 37.8073 | 44.2855 | 0.0108 | 16.21 | 38.1255 | 44.5109 | 0.0106 | 16.93 | 39.3261 | 45.8255 | 0.0108 | 17.73 | 46.1224 | 54.7982 | 0.0145 | 17.12 | 50.817 | 60.3 | 0.0158 | 19.22 | 51.4642 | 61.2406 | 0.0163 | 18.86 | 54.0127 | 63.8836 | 0.0165 | 21.01
Режим теплоносителя | #REF! |  | 3 | -30 | 0.013 | 15.8 | 0.0142 | 18.2 | 0.0148 | 17.5 | 0.0152 | 19.1 | -35 | 32.5533 | 38.0333 | 0.0091 | 14.35 | 36.14 | 42.32 | 0.0103 | 15.54 | 36.46 | 42.56 | 0.0102 | 16.06 | 37.6467 | 43.86 | 0.0104 | 16.85 | 43.9467 | 52.2 | 0.0138 | 16.35 | 48.6267 | 57.7 | 0.0151 | 18.43 | 49.2867 | 58.6267 | 0.0156 | 18.09 | 51.8 | 61.26 | 0.0158 | 20.2
Т воздуха, вход. | #REF! |  | 4 | -25 | 0.0123 | 15 | 0.0138 | 16.6 | 0.0142 | 16.5 | 0.014 | 19.6 | -30 | 30.9 | 36.1 | 0.0087 | 13.5 | 34.5 | 40.4 | 0.0098 | 14.9 | 34.8 | 40.7 | 0.0098 | 15.2 | 36 | 41.9 | 0.0098 | 16.4 | 41.8 | 49.6 | 0.013 | 15.8 | 46.6 | 55.1 | 0.0142 | 18.2 | 47.1 | 56 | 0.0148 | 17.5 | 49.5 | 58.6 | 0.0152 | 19.1
|  |  | 5 | -20 | 0.0117 | 14 | 0.0132 | 15.6 | 0.0133 | 16.2 | 0.0138 | 17.5 | -25 | 29.2 | 34.1 | 0.0082 | 12.8 | 32.8 | 38.4 | 0.0093 | 14.2 | 33.1 | 38.7 | 0.0093 | 14.5 | 34.3 | 39.9 | 0.0093 | 15.7 | 39.6 | 47 | 0.0123 | 15 | 44.2 | 52.5 | 0.0138 | 16.6 | 44.9 | 53.4 | 0.0142 | 16.5 | 47.6 | 56 | 0.014 | 19.6
k | #REF! |  | 6 | -15 | 0.011 | 13.2 | 0.0125 | 14.8 | 0.0127 | 15.2 | 0.0132 | 16.5 | -20 | 27.6 | 32.2 | 0.0077 | 12.2 | 31.1 | 36.4 | 0.0088 | 13.5 | 31.5 | 36.4 | 0.0082 | 15.1 | 32.6 | 38 | 0.009 | 14.6 | 37.4 | 44.4 | 0.0117 | 14 | 42 | 49.9 | 0.0132 | 15.6 | 42.8 | 50.8 | 0.0133 | 16.2 | 45.1 | 53.4 | 0.0138 | 17.5
Q0 | #REF! |  | 7 | -10 | 0.0102 | 12.7 | 0.0118 | 14 | 0.0118 | 14.8 | 0.0123 | 16.1 | -15 | 25.9 | 30.2 | 0.0072 | 11.5 | 29.5 | 34.4 | 0.0082 | 13.1 | 29.8 | 34.8 | 0.0083 | 13.2 | 30.9 | 36 | 0.0085 | 13.9 | 35.2 | 41.8 | 0.011 | 13.2 | 39.8 | 47.3 | 0.0125 | 14.8 | 40.6 | 48.2 | 0.0127 | 15.2 | 42.9 | 50.8 | 0.0132 | 16.5
|  |  | 8 | -5 | 0.0095 | 11.9 | 0.011 | 13.5 | 0.0113 | 13.6 | 0.0118 | 14.9 | -10 | 24.2 | 28.3 | 0.0068 | 10.6 | 27.8 | 32.5 | 0.0078 | 12.2 | 28.1 | 32.9 | 0.008 | 12.1 | 29.2 | 34 | 0.008 | 13.2 | 33.1 | 39.2 | 0.0102 | 12.7 | 37.6 | 44.7 | 0.0118 | 14 | 38.4 | 45.5 | 0.0118 | 14.8 | 40.7 | 48.1 | 0.0123 | 16.1
Мощность батареи | #REF! |  | 9 | 0 | 0.009 | 10.7 | 0.0103 | 12.7 | 0.0105 | 13 | 0.011 | 14.3 | -5 | 22.5 | 26.3 | 0.0063 | 9.9 | 26.1 | 30.5 | 0.0073 | 11.5 | 26.5 | 30.9 | 0.0073 | 11.9 | 27.6 | 32.1 | 0.0075 | 12.6 | 30.9 | 36.6 | 0.0095 | 11.9 | 35.5 | 42.1 | 0.011 | 13.5 | 36.2 | 43 | 0.0113 | 13.6 | 38.5 | 45.6 | 0.0118 | 14.9
макс. Температура на батарее | #REF! |  | 10 | 5 | 0.0082 | 10.1 | 0.0097 | 11.7 | 0.0097 | 12.5 | 0.0103 | 13.5 | 0 | 20.9 | 24.4 | 0.0058 | 9.3 | 24.5 | 28.6 | 0.0068 | 10.9 | 24.8 | 28.9 | 0.0068 | 11.2 | 25.9 | 30.1 | 0.007 | 11.9 | 28.7 | 34.1 | 0.009 | 10.7 | 33.3 | 39.5 | 0.0103 | 12.7 | 34 | 40.3 | 0.0105 | 13 | 36.3 | 42.9 | 0.011 | 14.3
|  |  | 11 | 10 | 0.0073 | 9.8 | 0.009 | 10.9 | 0.009 | 11.7 | 0.0095 | 12.9 | 5 | 19.2 | 22.4 | 0.0053 | 8.6 | 22.8 | 26.6 | 0.0063 | 10.2 | 23.1 | 27 | 0.0065 | 10.1 | 24.2 | 28.1 | 0.0065 | 11.2 | 26.5 | 31.4 | 0.0082 | 10.1 | 31.1 | 36.9 | 0.0097 | 11.7 | 31.9 | 37.7 | 0.0097 | 12.5 | 34.1 | 40.3 | 0.0103 | 13.5
Расход жидкости | #REF! |  | 12 | 15 | 0.0067 | 8.8 | 0.0082 | 10.4 | 0.0083 | 10.9 | 0.0088 | 12.1 | 10 | 17.6 | 20.5 | 0.0048 | 8 | 21.1 | 24.6 | 0.0058 | 9.5 | 21.5 | 25 | 0.0058 | 9.9 | 22.5 | 26.2 | 0.0062 | 10.1 | 24.4 | 28.8 | 0.0073 | 9.8 | 28.9 | 34.3 | 0.009 | 10.9 | 29.7 | 35.1 | 0.009 | 11.7 | 31.9 | 37.6 | 0.0095 | 12.9
Потеря напора | #REF! |  | 13 | 20 | 0.006 | 8.01 | 0.0076 | 9.33 | 0.0076 | 10.13 | 0.0082 | 11.06 | 15 | 15.9 | 18.5 | 0.0043 | 7.3 | 19.5 | 22.7 | 0.0053 | 8.9 | 19.8 | 23 | 0.0053 | 9.2 | 20.9 | 24.2 | 0.0055 | 9.9 | 22.2 | 26.2 | 0.0067 | 8.8 | 26.8 | 31.7 | 0.0082 | 10.4 | 27.5 | 32.5 | 0.0083 | 10.9 | 29.7 | 35 | 0.0088 | 12.1
|  |  | 14 | 25 | 0.0053 | 7.24 | 0.0069 | 8.54 | 0.0068 | 9.56 | 0.0075 | 10.25 | 20 | 14.2267 | 16.5667 | 0.0039 | 6.43 | 17.8 | 20.7 | 0.0048 | 8.2 | 18.14 | 21.1 | 0.0049 | 8.34 | 19.1733 | 22.24 | 0.0051 | 8.97 | 20.0133 | 23.62 | 0.006 | 8.01 | 24.5333 | 29.1 | 0.0076 | 9.33 | 25.3333 | 29.8733 | 0.0076 | 10.13 | 27.46 | 32.4 | 0.0082 | 11.06
|  |  | 15 | 30 | 0.0046 | 6.46 | 0.0062 | 7.75 | 0.0061 | 8.78 | 0.0069 | 9.23 | 25 | 12.5606 | 14.6152 | 0.0034 | 5.76 | 16.1327 | 18.7345 | 0.0043 | 7.53 | 16.4745 | 19.1491 | 0.0045 | 7.47 | 17.4939 | 20.2745 | 0.0046 | 8.29 | 17.8376 | 21.0218 | 0.0053 | 7.24 | 22.343 | 26.5 | 0.0069 | 8.54 | 23.1558 | 27.2594 | 0.0068 | 9.56 | 25.2473 | 29.7764 | 0.0075 | 10.25
[13 empty] | 30 | 10.8945 | 12.6636 | 0.0029 | 5.09 | 14.4655 | 16.7691 | 0.0038 | 6.87 | 14.8091 | 17.1982 | 0.004 | 6.81 | 15.8145 | 18.3091 | 0.0042 | 7.41 | 15.6618 | 18.4236 | 0.0046 | 6.46 | 20.1527 | 23.9 | 0.0062 | 7.75 | 20.9782 | 24.6455 | 0.0061 | 8.78 | 23.0345 | 27.1527 | 0.0069 | 9.23
[5 empty] | 80 / 60 |  | 90 / 70 |  | 95 / 70 |  | 110 / 70 |  | Типоразмер | 60-35 HW.2 | [15 empty] | 60-35 HW.3
[5 empty] | k | Q0 | k | Q0 | k | Q0 | k | Q0 | Режим теплоносителя | 80-60 |  |  |  | 90 - 70 |  |  |  | 95 - 70 |  |  |  | 110-70 |  |  |  | 80-60 |  |  |  | 90 - 70 |  |  |  | 95 - 70 |  |  |  | 110-70
Расход воздуха, м3/час | #REF! |  | 1 | -40 | 0.0098 | 17.03 | 0.0106 | 19.35 | 0.0106 | 19.88 | 0.0109 | 20.39 | Расход воздуха, м3/час | 2300 | 3000 |  |  | 2300 | 3000 |  |  | 2300 | 3000 |  |  | 2300 | 3000 |  |  | 2300 | 3000 |  |  | 2300 | 3000 |  |  | 2300 | 3000 |  |  | 2300 | 3000
Батарея | 60-35 /HW.2 |  | 2 | -35 | 0.0093 | 16.25 | 0.0102 | 18.34 | 0.0102 | 18.85 | 0.0105 | 19.37 | -40 | 39.5655 | 46.4127 | 0.0098 | 17.03 | 43.7327 | 51.1818 | 0.0106 | 19.35 | 44.2594 | 51.7127 | 0.0106 | 19.88 | 45.46 | 53.1224 | 0.0109 | 20.39 | 53.243 | 63.5485 | 0.0147 | 19.43 | 58.5527 | 69.8352 | 0.0161 | 21.52 | 59.4545 | 70.8545 | 0.0163 | 21.96 | 62.3061 | 74.0358 | 0.0168 | 23.67
Режим теплоносителя | #REF! |  | 3 | -30 | 0.0089 | 15.23 | 0.0099 | 17.13 | 0.0094 | 18.98 | 0.01 | 18.6 | -35 | 37.64 | 44.14 | 0.0093 | 16.25 | 41.8 | 48.92 | 0.0102 | 18.34 | 42.3133 | 49.44 | 0.0102 | 18.85 | 43.52 | 50.8467 | 0.0105 | 19.37 | 50.7333 | 60.5333 | 0.014 | 18.53 | 56.04 | 66.8267 | 0.0154 | 20.62 | 56.94 | 67.84 | 0.0156 | 21.06 | 59.7667 | 70.9933 | 0.016 | 22.97
Т воздуха, вход. | #REF! |  | 4 | -25 | 0.0083 | 14.71 | 0.0094 | 16.28 | 0.0094 | 16.68 | 0.0096 | 17.52 | -30 | 35.7 | 41.9 | 0.0089 | 15.23 | 39.9 | 46.8 | 0.0099 | 17.13 | 40.6 | 47.2 | 0.0094 | 18.98 | 41.6 | 48.6 | 0.01 | 18.6 | 48.2 | 57.5 | 0.0133 | 17.61 | 53.5 | 63.8 | 0.0147 | 19.69 | 54.4 | 64.8 | 0.0149 | 20.13 | 57.2 | 67.9 | 0.0153 | 22.01
|  |  | 5 | -20 | 0.0077 | 14.19 | 0.0089 | 15.53 | 0.0089 | 15.93 | 0.009 | 17 | -25 | 33.8 | 39.6 | 0.0083 | 14.71 | 37.9 | 44.5 | 0.0094 | 16.28 | 38.3 | 44.9 | 0.0094 | 16.68 | 39.6 | 46.3 | 0.0096 | 17.52 | 45.7 | 54.5 | 0.0126 | 16.72 | 51 | 60.8 | 0.014 | 18.8 | 51.9 | 61.8 | 0.0141 | 19.47 | 54.7 | 64.9 | 0.0146 | 21.12
k | #REF! |  | 6 | -15 | 0.0073 | 13.11 | 0.0074 | 17.08 | 0.0083 | 15.41 | 0.0084 | 16.48 | -20 | 31.9 | 37.3 | 0.0077 | 14.19 | 36 | 42.2 | 0.0089 | 15.53 | 36.4 | 42.6 | 0.0089 | 15.93 | 37.7 | 44 | 0.009 | 17 | 43.2 | 51.5 | 0.0119 | 15.83 | 48.5 | 57.8 | 0.0133 | 17.91 | 49.4 | 58.8 | 0.0134 | 18.58 | 52.1 | 61.9 | 0.014 | 19.9
Q0 | #REF! |  | 7 | -10 | 0.0069 | 12.13 | 0.008 | 13.7 | 0.008 | 14.1 | 0.0081 | 15.17 | -15 | 29.9 | 35 | 0.0073 | 13.11 | 34.1 | 39.3 | 0.0074 | 17.08 | 34.5 | 40.3 | 0.0083 | 15.41 | 35.8 | 41.7 | 0.0084 | 16.48 | 40.7 | 48.5 | 0.0111 | 15.17 | 46 | 54.8 | 0.0126 | 17.02 | 46.9 | 55.8 | 0.0127 | 17.69 | 49.6 | 58.8 | 0.0131 | 19.47
|  |  | 8 | -5 | 0.0063 | 11.61 | 0.0074 | 13.18 | 0.0074 | 13.58 | 0.0076 | 14.42 | -10 | 28 | 32.8 | 0.0069 | 12.13 | 32.1 | 37.7 | 0.008 | 13.7 | 32.5 | 38.1 | 0.008 | 14.1 | 33.8 | 39.5 | 0.0081 | 15.17 | 38.2 | 45.5 | 0.0104 | 14.28 | 43.5 | 51.8 | 0.0119 | 16.13 | 44.4 | 52.8 | 0.012 | 16.8 | 47.1 | 55.8 | 0.0124 | 18.58
Мощность батареи | #REF! |  | 9 | 0 | 0.0057 | 11.09 | 0.0069 | 12.43 | 0.0069 | 12.83 | 0.0071 | 13.57 | -5 | 26.1 | 30.5 | 0.0063 | 11.61 | 30.2 | 35.4 | 0.0074 | 13.18 | 30.6 | 35.8 | 0.0074 | 13.58 | 31.9 | 37.2 | 0.0076 | 14.42 | 35.7 | 42.4 | 0.0096 | 13.62 | 41 | 48.8 | 0.0111 | 15.47 | 41.9 | 49.8 | 0.0113 | 15.91 | 44.6 | 52.8 | 0.0117 | 17.69
макс. Температура на батарее | #REF! |  | 10 | 5 | 0.0054 | 9.78 | 0.0066 | 11.12 | 0.0064 | 12.08 | 0.0066 | 12.82 | 0 | 24.2 | 28.2 | 0.0057 | 11.09 | 28.3 | 33.1 | 0.0069 | 12.43 | 28.7 | 33.5 | 0.0069 | 12.83 | 29.9 | 34.9 | 0.0071 | 13.57 | 33.2 | 39.4 | 0.0089 | 12.73 | 38.5 | 45.8 | 0.0104 | 14.58 | 39.3 | 46.7 | 0.0106 | 14.92 | 42 | 49.7 | 0.011 | 16.7
|  |  | 11 | 10 | 0.0049 | 9.03 | 0.006 | 10.6 | 0.006 | 11 | 0.0061 | 12.07 | 5 | 22.2 | 26 | 0.0054 | 9.78 | 26.3 | 30.9 | 0.0066 | 11.12 | 26.8 | 31.3 | 0.0064 | 12.08 | 28 | 32.6 | 0.0066 | 12.82 | 30.7 | 36.4 | 0.0081 | 12.07 | 35.9 | 42.7 | 0.0097 | 13.59 | 36.8 | 43.7 | 0.0099 | 14.03 | 39.5 | 46.7 | 0.0103 | 15.81
Расход жидкости | #REF! |  | 12 | 15 | 0.0043 | 8.51 | 0.0054 | 10.08 | 0.0054 | 10.48 | 0.0057 | 10.99 | 10 | 20.3 | 23.7 | 0.0049 | 9.03 | 24.4 | 28.6 | 0.006 | 10.6 | 24.8 | 29 | 0.006 | 11 | 26.1 | 30.4 | 0.0061 | 12.07 | 28.1 | 33.4 | 0.0076 | 10.62 | 33.4 | 39.8 | 0.0091 | 12.47 | 34.3 | 40.7 | 0.0091 | 13.37 | 36.9 | 43.6 | 0.0096 | 14.82
Потеря напора | #REF! |  | 13 | 20 | 0.0038 | 7.72 | 0.005 | 9.04 | 0.005 | 9.41 | 0.0052 | 10.22 | 15 | 18.4 | 21.4 | 0.0043 | 8.51 | 22.5 | 26.3 | 0.0054 | 10.08 | 22.9 | 26.7 | 0.0054 | 10.48 | 24.1 | 28.1 | 0.0057 | 10.99 | 25.6 | 30.4 | 0.0069 | 9.73 | 30.9 | 36.7 | 0.0083 | 11.81 | 31.8 | 37.7 | 0.0084 | 12.48 | 34.3 | 40.5 | 0.0089 | 13.83
|  |  | 14 | 25 | 0.0033 | 6.94 | 0.0045 | 8.26 | 0.0046 | 8.38 | 0.0047 | 9.43 | 20 | 16.46 | 19.14 | 0.0038 | 7.72 | 20.54 | 24.04 | 0.005 | 9.04 | 20.9067 | 24.44 | 0.005 | 9.41 | 22.18 | 25.8133 | 0.0052 | 10.22 | 23.1267 | 27.3667 | 0.0061 | 9.1 | 28.4 | 33.7333 | 0.0076 | 10.92 | 29.28 | 34.68 | 0.0077 | 11.57 | 31.8333 | 37.5267 | 0.0081 | 13.2
|  |  | 15 | 30 | 0.0028 | 6.17 | 0.0041 | 7.24 | 0.0041 | 7.58 | 0.0042 | 8.64 | 25 | 14.5345 | 16.8673 | 0.0033 | 6.94 | 18.6073 | 21.7782 | 0.0045 | 8.26 | 18.9606 | 22.1673 | 0.0046 | 8.38 | 20.24 | 23.5376 | 0.0047 | 9.43 | 20.617 | 24.3515 | 0.0053 | 8.43 | 25.8873 | 30.7248 | 0.0069 | 10.02 | 26.7655 | 31.6655 | 0.007 | 10.67 | 29.2939 | 34.4842 | 0.0074 | 12.27
[13 empty] | 30 | 12.6091 | 14.5945 | 0.0028 | 6.17 | 16.6745 | 19.5164 | 0.0041 | 7.24 | 17.0145 | 19.8945 | 0.0041 | 7.58 | 18.3 | 21.2618 | 0.0042 | 8.64 | 18.1073 | 21.3364 | 0.0046 | 7.53 | 23.3745 | 27.7164 | 0.0062 | 9.11 | 24.2509 | 28.6509 | 0.0063 | 9.76 | 26.7545 | 31.4418 | 0.0067 | 11.34
[5 empty] | 80 / 60 |  | 90 / 70 |  | 95 / 70 |  | 110 / 70 |  | Типоразмер | 60-35 HW.2 | [15 empty] | 60-35 HW.3
[5 empty] | k | Q0 | k | Q0 | k | Q0 | k | Q0 | Режим теплоносителя | 80-60 |  |  |  | 90 - 70 |  |  |  | 95 - 70 |  |  |  | 110-70 |  |  |  | 80-60 |  |  |  | 90 - 70 |  |  |  | 95 - 70 |  |  |  | 110-70
Расход воздуха, м3/час | #REF! |  | 1 | -40 | 0.0147 | 19.43 | 0.0161 | 21.52 | 0.0163 | 21.96 | 0.0168 | 23.67 | Расход воздуха, м3/час | 2300 | 3000 |  |  | 2300 | 3000 |  |  | 2300 | 3000 |  |  | 2300 | 3000 |  |  | 2300 | 3000 |  |  | 2300 | 3000 |  |  | 2300 | 3000 |  |  | 2300 | 3000
Батарея | 60-35 /HW.3 |  | 2 | -35 | 0.014 | 18.53 | 0.0154 | 20.62 | 0.0156 | 21.06 | 0.016 | 22.97 | -40 | 39.5655 | 46.4127 | 0.0098 | 17.03 | 43.7327 | 51.1818 | 0.0106 | 19.35 | 44.2594 | 51.7127 | 0.0106 | 19.88 | 45.46 | 53.1224 | 0.0109 | 20.39 | 53.243 | 63.5485 | 0.0147 | 19.43 | 58.5527 | 69.8352 | 0.0161 | 21.52 | 59.4545 | 70.8545 | 0.0163 | 21.96 | 62.3061 | 74.0358 | 0.0168 | 23.67
Режим теплоносителя | #REF! |  | 3 | -30 | 0.0133 | 17.61 | 0.0147 | 19.69 | 0.0149 | 20.13 | 0.0153 | 22.01 | -35 | 37.64 | 44.14 | 0.0093 | 16.25 | 41.8 | 48.92 | 0.0102 | 18.34 | 42.3133 | 49.44 | 0.0102 | 18.85 | 43.52 | 50.8467 | 0.0105 | 19.37 | 50.7333 | 60.5333 | 0.014 | 18.53 | 56.04 | 66.8267 | 0.0154 | 20.62 | 56.94 | 67.84 | 0.0156 | 21.06 | 59.7667 | 70.9933 | 0.016 | 22.97
Т воздуха, вход. | #REF! |  | 4 | -25 | 0.0126 | 16.72 | 0.014 | 18.8 | 0.0141 | 19.47 | 0.0146 | 21.12 | -30 | 35.7 | 41.9 | 0.0089 | 15.23 | 39.9 | 46.8 | 0.0099 | 17.13 | 40.6 | 47.2 | 0.0094 | 18.98 | 41.6 | 48.6 | 0.01 | 18.6 | 48.2 | 57.5 | 0.0133 | 17.61 | 53.5 | 63.8 | 0.0147 | 19.69 | 54.4 | 64.8 | 0.0149 | 20.13 | 57.2 | 67.9 | 0.0153 | 22.01
|  |  | 5 | -20 | 0.0119 | 15.83 | 0.0133 | 17.91 | 0.0134 | 18.58 | 0.014 | 19.9 | -25 | 33.8 | 39.6 | 0.0083 | 14.71 | 37.9 | 44.5 | 0.0094 | 16.28 | 38.3 | 44.9 | 0.0094 | 16.68 | 39.6 | 46.3 | 0.0096 | 17.52 | 45.7 | 54.5 | 0.0126 | 16.72 | 51 | 60.8 | 0.014 | 18.8 | 51.9 | 61.8 | 0.0141 | 19.47 | 54.7 | 64.9 | 0.0146 | 21.12
k | #REF! |  | 6 | -15 | 0.0111 | 15.17 | 0.0126 | 17.02 | 0.0127 | 17.69 | 0.0131 | 19.47 | -20 | 31.9 | 37.3 | 0.0077 | 14.19 | 36 | 42.2 | 0.0089 | 15.53 | 36.4 | 42.6 | 0.0089 | 15.93 | 37.7 | 44 | 0.009 | 17 | 43.2 | 51.5 | 0.0119 | 15.83 | 48.5 | 57.8 | 0.0133 | 17.91 | 49.4 | 58.8 | 0.0134 | 18.58 | 52.1 | 61.9 | 0.014 | 19.9
Q0 | #REF! |  | 7 | -10 | 0.0104 | 14.28 | 0.0119 | 16.13 | 0.012 | 16.8 | 0.0124 | 18.58 | -15 | 29.9 | 35 | 0.0073 | 13.11 | 34.1 | 39.3 | 0.0074 | 17.08 | 34.5 | 40.3 | 0.0083 | 15.41 | 35.8 | 41.7 | 0.0084 | 16.48 | 40.7 | 48.5 | 0.0111 | 15.17 | 46 | 54.8 | 0.0126 | 17.02 | 46.9 | 55.8 | 0.0127 | 17.69 | 49.6 | 58.8 | 0.0131 | 19.47
|  |  | 8 | -5 | 0.0096 | 13.62 | 0.0111 | 15.47 | 0.0113 | 15.91 | 0.0117 | 17.69 | -10 | 28 | 32.8 | 0.0069 | 12.13 | 32.1 | 37.7 | 0.008 | 13.7 | 32.5 | 38.1 | 0.008 | 14.1 | 33.8 | 39.5 | 0.0081 | 15.17 | 38.2 | 45.5 | 0.0104 | 14.28 | 43.5 | 51.8 | 0.0119 | 16.13 | 44.4 | 52.8 | 0.012 | 16.8 | 47.1 | 55.8 | 0.0124 | 18.58
Мощность батареи | #REF! |  | 9 | 0 | 0.0089 | 12.73 | 0.0104 | 14.58 | 0.0106 | 14.92 | 0.011 | 16.7 | -5 | 26.1 | 30.5 | 0.0063 | 11.61 | 30.2 | 35.4 | 0.0074 | 13.18 | 30.6 | 35.8 | 0.0074 | 13.58 | 31.9 | 37.2 | 0.0076 | 14.42 | 35.7 | 42.4 | 0.0096 | 13.62 | 41 | 48.8 | 0.0111 | 15.47 | 41.9 | 49.8 | 0.0113 | 15.91 | 44.6 | 52.8 | 0.0117 | 17.69
макс. Температура на батарее | #REF! |  | 10 | 5 | 0.0081 | 12.07 | 0.0097 | 13.59 | 0.0099 | 14.03 | 0.0103 | 15.81 | 0 | 24.2 | 28.2 | 0.0057 | 11.09 | 28.3 | 33.1 | 0.0069 | 12.43 | 28.7 | 33.5 | 0.0069 | 12.83 | 29.9 | 34.9 | 0.0071 | 13.57 | 33.2 | 39.4 | 0.0089 | 12.73 | 38.5 | 45.8 | 0.0104 | 14.58 | 39.3 | 46.7 | 0.0106 | 14.92 | 42 | 49.7 | 0.011 | 16.7
|  |  | 11 | 10 | 0.0076 | 10.62 | 0.0091 | 12.47 | 0.0091 | 13.37 | 0.0096 | 14.82 | 5 | 22.2 | 26 | 0.0054 | 9.78 | 26.3 | 30.9 | 0.0066 | 11.12 | 26.8 | 31.3 | 0.0064 | 12.08 | 28 | 32.6 | 0.0066 | 12.82 | 30.7 | 36.4 | 0.0081 | 12.07 | 35.9 | 42.7 | 0.0097 | 13.59 | 36.8 | 43.7 | 0.0099 | 14.03 | 39.5 | 46.7 | 0.0103 | 15.81
Расход жидкости | #REF! |  | 12 | 15 | 0.0069 | 9.73 | 0.0083 | 11.81 | 0.0084 | 12.48 | 0.0089 | 13.83 | 10 | 20.3 | 23.7 | 0.0049 | 9.03 | 24.4 | 28.6 | 0.006 | 10.6 | 24.8 | 29 | 0.006 | 11 | 26.1 | 30.4 | 0.0061 | 12.07 | 28.1 | 33.4 | 0.0076 | 10.62 | 33.4 | 39.8 | 0.0091 | 12.47 | 34.3 | 40.7 | 0.0091 | 13.37 | 36.9 | 43.6 | 0.0096 | 14.82
Потеря напора | #REF! |  | 13 | 20 | 0.0061 | 9.1 | 0.0076 | 10.92 | 0.0077 | 11.57 | 0.0081 | 13.2 | 15 | 18.4 | 21.4 | 0.0043 | 8.51 | 22.5 | 26.3 | 0.0054 | 10.08 | 22.9 | 26.7 | 0.0054 | 10.48 | 24.1 | 28.1 | 0.0057 | 10.99 | 25.6 | 30.4 | 0.0069 | 9.73 | 30.9 | 36.7 | 0.0083 | 11.81 | 31.8 | 37.7 | 0.0084 | 12.48 | 34.3 | 40.5 | 0.0089 | 13.83
|  |  | 14 | 25 | 0.0053 | 8.43 | 0.0069 | 10.02 | 0.007 | 10.67 | 0.0074 | 12.27 | 20 | 16.46 | 19.14 | 0.0038 | 7.72 | 20.54 | 24.04 | 0.005 | 9.04 | 20.9067 | 24.44 | 0.005 | 9.41 | 22.18 | 25.8133 | 0.0052 | 10.22 | 23.1267 | 27.3667 | 0.0061 | 9.1 | 28.4 | 33.7333 | 0.0076 | 10.92 | 29.28 | 34.68 | 0.0077 | 11.57 | 31.8333 | 37.5267 | 0.0081 | 13.2
|  |  | 15 | 30 | 0.0046 | 7.53 | 0.0062 | 9.11 | 0.0063 | 9.76 | 0.0067 | 11.34 | 25 | 14.5345 | 16.8673 | 0.0033 | 6.94 | 18.6073 | 21.7782 | 0.0045 | 8.26 | 18.9606 | 22.1673 | 0.0046 | 8.38 | 20.24 | 23.5376 | 0.0047 | 9.43 | 20.617 | 24.3515 | 0.0053 | 8.43 | 25.8873 | 30.7248 | 0.0069 | 10.02 | 26.7655 | 31.6655 | 0.007 | 10.67 | 29.2939 | 34.4842 | 0.0074 | 12.27
[13 empty] | 30 | 12.6091 | 14.5945 | 0.0028 | 6.17 | 16.6745 | 19.5164 | 0.0041 | 7.24 | 17.0145 | 19.8945 | 0.0041 | 7.58 | 18.3 | 21.2618 | 0.0042 | 8.64 | 18.1073 | 21.3364 | 0.0046 | 7.53 | 23.3745 | 27.7164 | 0.0062 | 9.11 | 24.2509 | 28.6509 | 0.0063 | 9.76 | 26.7545 | 31.4418 | 0.0067 | 11.34
[5 empty] | 80 / 60 |  | 90 / 70 |  | 95 / 70 |  | 110 / 70 |  | Типоразмер | 70-40 HW.2 | [15 empty] | 70-40 HW.3
[5 empty] | k | Q0 | k | Q0 | k | Q0 | k | Q0 | Режим теплоносителя | 80-60 |  |  |  | 90 - 70 |  |  |  | 95 - 70 |  |  |  | 110-70 |  |  |  | 80-60 |  |  |  | 90 - 70 |  |  |  | 95 - 70 |  |  |  | 110-70
Расход воздуха, м3/час | #REF! |  | 1 | -40 | 0.01 | 22.66 | 0.0111 | 24.81 | 0.0111 | 25.45 | 0.0113 | 26.91 | Расход воздуха, м3/час | 3000 | 4000 |  |  | 3000 | 4000 |  |  | 3000 | 4000 |  |  | 3000 | 4000 |  |  | 3000 | 4000 |  |  | 3000 | 4000 |  |  | 3000 | 4000 |  |  | 3000 | 4000
Батарея | 70-40 /HW.2 |  | 2 | -35 | 0.0095 | 21.62 | 0.0106 | 23.77 | 0.0106 | 24.41 | 0.0108 | 25.85 | -40 | 52.6582 | 62.6703 | 0.01 | 22.66 | 58.1097 | 69.16 | 0.0111 | 24.81 | 58.7497 | 69.8776 | 0.0111 | 25.45 | 60.8121 | 72.1224 | 0.0113 | 26.91 | 70.5 | 85.3982 | 0.0149 | 25.8 | 77.4 | 93.8358 | 0.0164 | 28.2 | 78.7352 | 95.3152 | 0.0166 | 28.94 | 82.7758 | 99.8758 | 0.0171 | 31.48
Режим теплоносителя | #REF! |  | 3 | -30 | 0.009 | 20.6 | 0.0101 | 22.7 | 0.0101 | 23.4 | 0.0103 | 24.8 | -35 | 50.12 | 59.6333 | 0.0095 | 21.62 | 55.5667 | 66.12 | 0.0106 | 23.77 | 56.2067 | 66.8333 | 0.0106 | 24.41 | 58.2533 | 69.0667 | 0.0108 | 25.85 | 67.2 | 81.38 | 0.0142 | 24.6 | 74.1 | 89.8133 | 0.0157 | 27 | 75.4267 | 91.2867 | 0.0159 | 27.73 | 79.4333 | 95.8133 | 0.0164 | 30.23
Т воздуха, вход. | #REF! |  | 4 | -25 | 0.0086 | 19.2 | 0.0095 | 22 | 0.0096 | 22.3 | 0.0099 | 23.4 | -30 | 47.6 | 56.6 | 0.009 | 20.6 | 53 | 63.1 | 0.0101 | 22.7 | 53.7 | 63.8 | 0.0101 | 23.4 | 55.7 | 66 | 0.0103 | 24.8 | 63.9 | 77.4 | 0.0135 | 23.4 | 70.8 | 85.8 | 0.015 | 25.8 | 72.1 | 87.3 | 0.0152 | 26.5 | 76.1 | 91.7 | 0.0156 | 29.3
|  |  | 5 | -20 | 0.008 | 18.5 | 0.0091 | 20.6 | 0.0091 | 21.3 | 0.0093 | 22.7 | -25 | 45 | 53.6 | 0.0086 | 19.2 | 50.5 | 60 | 0.0095 | 22 | 51.1 | 60.7 | 0.0096 | 22.3 | 53.1 | 63 | 0.0099 | 23.4 | 60.6 | 73.3 | 0.0127 | 22.5 | 67.5 | 81.8 | 0.0143 | 24.6 | 68.8 | 83.2 | 0.0144 | 25.6 | 72.7 | 87.7 | 0.015 | 27.7
k | #REF! |  | 6 | -15 | 0.0075 | 17.5 | 0.0086 | 19.6 | 0.0087 | 19.9 | 0.0088 | 21.6 | -20 | 42.5 | 50.5 | 0.008 | 18.5 | 47.9 | 57 | 0.0091 | 20.6 | 48.6 | 57.7 | 0.0091 | 21.3 | 50.6 | 59.9 | 0.0093 | 22.7 | 57.3 | 69.3 | 0.012 | 21.3 | 64.2 | 77.7 | 0.0135 | 23.7 | 65.5 | 79.2 | 0.0137 | 24.4 | 69.4 | 83.6 | 0.0142 | 26.8
Q0 | #REF! |  | 7 | -10 | 0.007 | 16.4 | 0.008 | 18.9 | 0.0081 | 19.2 | 0.0083 | 20.6 | -15 | 40 | 47.5 | 0.0075 | 17.5 | 45.4 | 54 | 0.0086 | 19.6 | 46 | 54.7 | 0.0087 | 19.9 | 48 | 56.8 | 0.0088 | 21.6 | 54 | 65.3 | 0.0113 | 20.1 | 60.9 | 73.7 | 0.0128 | 22.5 | 62.2 | 75.1 | 0.0129 | 23.5 | 66.1 | 79.6 | 0.0135 | 25.6
|  |  | 8 | -5 | 0.0065 | 15.4 | 0.0076 | 17.5 | 0.0077 | 17.8 | 0.0078 | 19.5 | -10 | 37.4 | 44.4 | 0.007 | 16.4 | 42.9 | 50.9 | 0.008 | 18.9 | 43.5 | 51.6 | 0.0081 | 19.2 | 45.5 | 53.8 | 0.0083 | 20.6 | 50.7 | 61.3 | 0.0106 | 18.9 | 57.6 | 69.7 | 0.0121 | 21.3 | 58.9 | 71.2 | 0.0123 | 22 | 62.7 | 75.5 | 0.0128 | 24.3
Мощность батареи | #REF! |  | 9 | 0 | 0.006 | 14.4 | 0.007 | 16.8 | 0.0071 | 17.1 | 0.0074 | 18.1 | -5 | 34.9 | 41.4 | 0.0065 | 15.4 | 40.3 | 47.9 | 0.0076 | 17.5 | 40.9 | 48.6 | 0.0077 | 17.8 | 42.9 | 50.7 | 0.0078 | 19.5 | 47.4 | 57.3 | 0.0099 | 17.7 | 54.3 | 65.7 | 0.0114 | 20.1 | 55.6 | 67.1 | 0.0115 | 21.1 | 59.4 | 71.5 | 0.0121 | 23.1
макс. Температура на батарее | #REF! |  | 10 | 5 | 0.0055 | 13.3 | 0.0066 | 15.4 | 0.0066 | 16.1 | 0.0068 | 17.4 | 0 | 32.4 | 38.4 | 0.006 | 14.4 | 37.8 | 44.8 | 0.007 | 16.8 | 38.4 | 45.5 | 0.0071 | 17.1 | 40.3 | 47.7 | 0.0074 | 18.1 | 44.1 | 53.3 | 0.0092 | 16.5 | 51 | 61.7 | 0.0107 | 18.9 | 52.3 | 63.1 | 0.0108 | 19.9 | 56.1 | 67.4 | 0.0113 | 22.2
|  |  | 11 | 10 | 0.005 | 12.3 | 0.0061 | 14.4 | 0.0061 | 15 | 0.0063 | 16.4 | 5 | 29.8 | 35.3 | 0.0055 | 13.3 | 35.2 | 41.8 | 0.0066 | 15.4 | 35.9 | 42.5 | 0.0066 | 16.1 | 37.8 | 44.6 | 0.0068 | 17.4 | 40.8 | 49.2 | 0.0084 | 15.6 | 47.7 | 57.6 | 0.0099 | 18 | 48.9 | 59.1 | 0.0102 | 18.3 | 52.7 | 63.3 | 0.0106 | 20.9
Расход жидкости | #REF! |  | 12 | 15 | 0.0046 | 10.9 | 0.0056 | 13.3 | 0.0056 | 14 | 0.0059 | 14.9 | 10 | 27.3 | 32.3 | 0.005 | 12.3 | 32.7 | 38.8 | 0.0061 | 14.4 | 33.3 | 39.4 | 0.0061 | 15 | 35.3 | 41.6 | 0.0063 | 16.4 | 37.5 | 45.2 | 0.0077 | 14.4 | 44.4 | 53.6 | 0.0092 | 16.8 | 45.7 | 55 | 0.0093 | 17.8 | 49.3 | 59.3 | 0.01 | 19.3
Потеря напора | #REF! |  | 13 | 20 | 0.004 | 10.2 | 0.0051 | 12.29 | 0.0051 | 12.93 | 0.0053 | 14.21 | 15 | 24.7 | 29.3 | 0.0046 | 10.9 | 30.1 | 35.7 | 0.0056 | 13.3 | 30.8 | 36.4 | 0.0056 | 14 | 32.6 | 38.5 | 0.0059 | 14.9 | 34.2 | 41.2 | 0.007 | 13.2 | 41.1 | 49.6 | 0.0085 | 15.6 | 42.3 | 51 | 0.0087 | 16.2 | 46 | 55.1 | 0.0091 | 18.7
|  |  | 14 | 25 | 0.0035 | 9.16 | 0.0046 | 11.25 | 0.0046 | 11.89 | 0.0048 | 13.15 | 20 | 22.2 | 26.2267 | 0.004 | 10.2 | 27.5933 | 32.68 | 0.0051 | 12.29 | 28.2333 | 33.3467 | 0.0051 | 12.93 | 30.1067 | 35.4533 | 0.0053 | 14.21 | 30.9 | 37.18 | 0.0063 | 12 | 37.8 | 45.5667 | 0.0078 | 14.4 | 39.0333 | 46.9733 | 0.0079 | 15.33 | 42.6667 | 51.1267 | 0.0085 | 17.17
|  |  | 15 | 30 | 0.003 | 8.12 | 0.0041 | 10.21 | 0.0041 | 10.85 | 0.0044 | 11.79 | 25 | 19.6618 | 23.1897 | 0.0035 | 9.16 | 25.0503 | 29.64 | 0.0046 | 11.25 | 25.6903 | 30.3024 | 0.0046 | 11.89 | 27.5479 | 32.3976 | 0.0048 | 13.15 | 27.6 | 33.1618 | 0.0056 | 10.8 | 34.5 | 41.5442 | 0.007 | 13.5 | 35.7248 | 42.9448 | 0.0072 | 14.12 | 39.3242 | 47.0642 | 0.0077 | 16.22
[13 empty] | 30 | 17.1236 | 20.1527 | 0.003 | 8.12 | 22.5073 | 26.6 | 0.0041 | 10.21 | 23.1473 | 27.2582 | 0.0041 | 10.85 | 24.9891 | 29.3418 | 0.0044 | 11.79 | 24.3 | 29.1436 | 0.0048 | 9.9 | 31.2 | 37.5218 | 0.0063 | 12.3 | 32.4164 | 38.9164 | 0.0065 | 12.92 | 35.9818 | 43.0018 | 0.007 | 14.98
[5 empty] | 80 / 60 |  | 90 / 70 |  | 95 / 70 |  | 110 / 70 |  | Типоразмер | 70-40 HW.2 | [15 empty] | 70-40 HW.3
[5 empty] | k | Q0 | k | Q0 | k | Q0 | k | Q0 | Режим теплоносителя | 80-60 |  |  |  | 90 - 70 |  |  |  | 95 - 70 |  |  |  | 110-70 |  |  |  | 80-60 |  |  |  | 90 - 70 |  |  |  | 95 - 70 |  |  |  | 110-70
Расход воздуха, м3/час | #REF! |  | 1 | -40 | 0.0149 | 25.8 | 0.0164 | 28.2 | 0.0166 | 28.94 | 0.0171 | 31.48 | Расход воздуха, м3/час | 3000 | 4000 |  |  | 3000 | 4000 |  |  | 3000 | 4000 |  |  | 3000 | 4000 |  |  | 3000 | 4000 |  |  | 3000 | 4000 |  |  | 3000 | 4000 |  |  | 3000 | 4000
Батарея | 70-40 /HW.3 |  | 2 | -35 | 0.0142 | 24.6 | 0.0157 | 27 | 0.0159 | 27.73 | 0.0164 | 30.23 | -40 | 52.6582 | 62.6703 | 0.01 | 22.66 | 58.1097 | 69.16 | 0.0111 | 24.81 | 58.7497 | 69.8776 | 0.0111 | 25.45 | 60.8121 | 72.1224 | 0.0113 | 26.91 | 70.5 | 85.3982 | 0.0149 | 25.8 | 77.4 | 93.8358 | 0.0164 | 28.2 | 78.7352 | 95.3152 | 0.0166 | 28.94 | 82.7758 | 99.8758 | 0.0171 | 31.48
Режим теплоносителя | #REF! |  | 3 | -30 | 0.0135 | 23.4 | 0.015 | 25.8 | 0.0152 | 26.5 | 0.0156 | 29.3 | -35 | 50.12 | 59.6333 | 0.0095 | 21.62 | 55.5667 | 66.12 | 0.0106 | 23.77 | 56.2067 | 66.8333 | 0.0106 | 24.41 | 58.2533 | 69.0667 | 0.0108 | 25.85 | 67.2 | 81.38 | 0.0142 | 24.6 | 74.1 | 89.8133 | 0.0157 | 27 | 75.4267 | 91.2867 | 0.0159 | 27.73 | 79.4333 | 95.8133 | 0.0164 | 30.23
Т воздуха, вход. | #REF! |  | 4 | -25 | 0.0127 | 22.5 | 0.0143 | 24.6 | 0.0144 | 25.6 | 0.015 | 27.7 | -30 | 47.6 | 56.6 | 0.009 | 20.6 | 53 | 63.1 | 0.0101 | 22.7 | 53.7 | 63.8 | 0.0101 | 23.4 | 55.7 | 66 | 0.0103 | 24.8 | 63.9 | 77.4 | 0.0135 | 23.4 | 70.8 | 85.8 | 0.015 | 25.8 | 72.1 | 87.3 | 0.0152 | 26.5 | 76.1 | 91.7 | 0.0156 | 29.3
|  |  | 5 | -20 | 0.012 | 21.3 | 0.0135 | 23.7 | 0.0137 | 24.4 | 0.0142 | 26.8 | -25 | 45 | 53.6 | 0.0086 | 19.2 | 50.5 | 60 | 0.0095 | 22 | 51.1 | 60.7 | 0.0096 | 22.3 | 53.1 | 63 | 0.0099 | 23.4 | 60.6 | 73.3 | 0.0127 | 22.5 | 67.5 | 81.8 | 0.0143 | 24.6 | 68.8 | 83.2 | 0.0144 | 25.6 | 72.7 | 87.7 | 0.015 | 27.7
k | #REF! |  | 6 | -15 | 0.0113 | 20.1 | 0.0128 | 22.5 | 0.0129 | 23.5 | 0.0135 | 25.6 | -20 | 42.5 | 50.5 | 0.008 | 18.5 | 47.9 | 57 | 0.0091 | 20.6 | 48.6 | 57.7 | 0.0091 | 21.3 | 50.6 | 59.9 | 0.0093 | 22.7 | 57.3 | 69.3 | 0.012 | 21.3 | 64.2 | 77.7 | 0.0135 | 23.7 | 65.5 | 79.2 | 0.0137 | 24.4 | 69.4 | 83.6 | 0.0142 | 26.8
Q0 | #REF! |  | 7 | -10 | 0.0106 | 18.9 | 0.0121 | 21.3 | 0.0123 | 22 | 0.0128 | 24.3 | -15 | 40 | 47.5 | 0.0075 | 17.5 | 45.4 | 54 | 0.0086 | 19.6 | 46 | 54.7 | 0.0087 | 19.9 | 48 | 56.8 | 0.0088 | 21.6 | 54 | 65.3 | 0.0113 | 20.1 | 60.9 | 73.7 | 0.0128 | 22.5 | 62.2 | 75.1 | 0.0129 | 23.5 | 66.1 | 79.6 | 0.0135 | 25.6
|  |  | 8 | -5 | 0.0099 | 17.7 | 0.0114 | 20.1 | 0.0115 | 21.1 | 0.0121 | 23.1 | -10 | 37.4 | 44.4 | 0.007 | 16.4 | 42.9 | 50.9 | 0.008 | 18.9 | 43.5 | 51.6 | 0.0081 | 19.2 | 45.5 | 53.8 | 0.0083 | 20.6 | 50.7 | 61.3 | 0.0106 | 18.9 | 57.6 | 69.7 | 0.0121 | 21.3 | 58.9 | 71.2 | 0.0123 | 22 | 62.7 | 75.5 | 0.0128 | 24.3
Мощность батареи | #REF! |  | 9 | 0 | 0.0092 | 16.5 | 0.0107 | 18.9 | 0.0108 | 19.9 | 0.0113 | 22.2 | -5 | 34.9 | 41.4 | 0.0065 | 15.4 | 40.3 | 47.9 | 0.0076 | 17.5 | 40.9 | 48.6 | 0.0077 | 17.8 | 42.9 | 50.7 | 0.0078 | 19.5 | 47.4 | 57.3 | 0.0099 | 17.7 | 54.3 | 65.7 | 0.0114 | 20.1 | 55.6 | 67.1 | 0.0115 | 21.1 | 59.4 | 71.5 | 0.0121 | 23.1
макс. Температура на батарее | #REF! |  | 10 | 5 | 0.0084 | 15.6 | 0.0099 | 18 | 0.0102 | 18.3 | 0.0106 | 20.9 | 0 | 32.4 | 38.4 | 0.006 | 14.4 | 37.8 | 44.8 | 0.007 | 16.8 | 38.4 | 45.5 | 0.0071 | 17.1 | 40.3 | 47.7 | 0.0074 | 18.1 | 44.1 | 53.3 | 0.0092 | 16.5 | 51 | 61.7 | 0.0107 | 18.9 | 52.3 | 63.1 | 0.0108 | 19.9 | 56.1 | 67.4 | 0.0113 | 22.2
|  |  | 11 | 10 | 0.0077 | 14.4 | 0.0092 | 16.8 | 0.0093 | 17.8 | 0.01 | 19.3 | 5 | 29.8 | 35.3 | 0.0055 | 13.3 | 35.2 | 41.8 | 0.0066 | 15.4 | 35.9 | 42.5 | 0.0066 | 16.1 | 37.8 | 44.6 | 0.0068 | 17.4 | 40.8 | 49.2 | 0.0084 | 15.6 | 47.7 | 57.6 | 0.0099 | 18 | 48.9 | 59.1 | 0.0102 | 18.3 | 52.7 | 63.3 | 0.0106 | 20.9
Расход жидкости | #REF! |  | 12 | 15 | 0.007 | 13.2 | 0.0085 | 15.6 | 0.0087 | 16.2 | 0.0091 | 18.7 | 10 | 27.3 | 32.3 | 0.005 | 12.3 | 32.7 | 38.8 | 0.0061 | 14.4 | 33.3 | 39.4 | 0.0061 | 15 | 35.3 | 41.6 | 0.0063 | 16.4 | 37.5 | 45.2 | 0.0077 | 14.4 | 44.4 | 53.6 | 0.0092 | 16.8 | 45.7 | 55 | 0.0093 | 17.8 | 49.3 | 59.3 | 0.01 | 19.3
Потеря напора | #REF! |  | 13 | 20 | 0.0063 | 12 | 0.0078 | 14.4 | 0.0079 | 15.33 | 0.0085 | 17.17 | 15 | 24.7 | 29.3 | 0.0046 | 10.9 | 30.1 | 35.7 | 0.0056 | 13.3 | 30.8 | 36.4 | 0.0056 | 14 | 32.6 | 38.5 | 0.0059 | 14.9 | 34.2 | 41.2 | 0.007 | 13.2 | 41.1 | 49.6 | 0.0085 | 15.6 | 42.3 | 51 | 0.0087 | 16.2 | 46 | 55.1 | 0.0091 | 18.7
|  |  | 14 | 25 | 0.0056 | 10.8 | 0.007 | 13.5 | 0.0072 | 14.12 | 0.0077 | 16.22 | 20 | 22.2 | 26.2267 | 0.004 | 10.2 | 27.5933 | 32.68 | 0.0051 | 12.29 | 28.2333 | 33.3467 | 0.0051 | 12.93 | 30.1067 | 35.4533 | 0.0053 | 14.21 | 30.9 | 37.18 | 0.0063 | 12 | 37.8 | 45.5667 | 0.0078 | 14.4 | 39.0333 | 46.9733 | 0.0079 | 15.33 | 42.6667 | 51.1267 | 0.0085 | 17.17
|  |  | 15 | 30 | 0.0048 | 9.9 | 0.0063 | 12.3 | 0.0065 | 12.92 | 0.007 | 14.98 | 25 | 19.6618 | 23.1897 | 0.0035 | 9.16 | 25.0503 | 29.64 | 0.0046 | 11.25 | 25.6903 | 30.3024 | 0.0046 | 11.89 | 27.5479 | 32.3976 | 0.0048 | 13.15 | 27.6 | 33.1618 | 0.0056 | 10.8 | 34.5 | 41.5442 | 0.007 | 13.5 | 35.7248 | 42.9448 | 0.0072 | 14.12 | 39.3242 | 47.0642 | 0.0077 | 16.22
[13 empty] | 30 | 17.1236 | 20.1527 | 0.003 | 8.12 | 22.5073 | 26.6 | 0.0041 | 10.21 | 23.1473 | 27.2582 | 0.0041 | 10.85 | 24.9891 | 29.3418 | 0.0044 | 11.79 | 24.3 | 29.1436 | 0.0048 | 9.9 | 31.2 | 37.5218 | 0.0063 | 12.3 | 32.4164 | 38.9164 | 0.0065 | 12.92 | 35.9818 | 43.0018 | 0.007 | 14.98
[5 empty] | 80 / 60 |  | 90 / 70 |  | 95 / 70 |  | 110 / 70 |  | Типоразмер | 80-50 HW.2 | [15 empty] | 80-50 HW.3
[5 empty] | k | Q0 | k | Q0 | k | Q0 | k | Q0 | Режим теплоносителя | 80-60 |  |  |  | 90 - 70 |  |  |  | 95 - 70 |  |  |  | 110-70 |  |  |  | 80-60 |  |  |  | 90 - 70 |  |  |  | 95 - 70 |  |  |  | 110-70
Расход воздуха, м3/час | #REF! |  | 1 | -40 | 0.0101 | 32.7 | 0.0112 | 35.7 | 0.0112 | 36.75 | 0.0115 | 38.73 | Расход воздуха, м3/час | 4300 | 5700 |  |  | 4300 | 5700 |  |  | 4300 | 5700 |  |  | 4300 | 5700 |  |  | 4300 | 5700 |  |  | 4300 | 5700 |  |  | 4300 | 5700 |  |  | 4300 | 5700
Батарея | 80-50 /HW.2 |  | 2 | -35 | 0.0096 | 31.2 | 0.0107 | 34.2 | 0.0107 | 35.24 | 0.011 | 37.21 | -40 | 76.1255 | 90.2976 | 0.0101 | 32.7 | 83.8552 | 99.5152 | 0.0112 | 35.7 | 84.9067 | 100.6133 | 0.0112 | 36.75 | 88.177 | 104.3103 | 0.0115 | 38.73 | 102.8376 | 122.4242 | 0.014 | 42.64 | 111.4903 | 134.5689 | 0.0165 | 40.54 | 113.4558 | 136.8485 | 0.0167 | 41.65 | 119.4297 | 143.7873 | 0.0174 | 44.61
Режим теплоносителя | #REF! |  | 3 | -30 | 0.0091 | 29.67 | 0.0101 | 33.17 | 0.0102 | 33.74 | 0.0105 | 35.65 | -35 | 72.48 | 85.9533 | 0.0096 | 31.2 | 80.2067 | 95.1667 | 0.0107 | 34.2 | 81.2533 | 96.2667 | 0.0107 | 35.24 | 84.5067 | 99.9333 | 0.011 | 37.21 | 96.9133 | 116.7067 | 0.0141 | 36.28 | 106.7533 | 128.8289 | 0.0158 | 38.81 | 108.7133 | 131.0933 | 0.016 | 39.91 | 114.6467 | 137.98 | 0.0167 | 42.84
Т воздуха, вход. | #REF! |  | 4 | -25 | 0.0086 | 28.22 | 0.0097 | 31.19 | 0.0098 | 31.76 | 0.01 | 34.2 | -30 | 68.8 | 81.6 | 0.0091 | 29.67 | 76.6 | 90.8 | 0.0101 | 33.17 | 77.6 | 91.9 | 0.0102 | 33.74 | 80.8 | 95.5 | 0.0105 | 35.65 | 92.1 | 111 | 0.0135 | 34.05 | 102 | 123.0889 | 0.0151 | 37.07 | 104 | 125 | 0.015 | 39.5 | 110 | 132 | 0.0157 | 42.49
|  |  | 5 | -20 | 0.0081 | 26.77 | 0.0092 | 29.64 | 0.0092 | 30.74 | 0.0095 | 32.65 | -25 | 65.2 | 77.3 | 0.0086 | 28.22 | 72.9 | 86.5 | 0.0097 | 31.19 | 73.9 | 87.6 | 0.0098 | 31.76 | 77.2 | 91.2 | 0.01 | 34.2 | 87.4 | 105 | 0.0126 | 33.22 | 97.3 | 117 | 0.0141 | 36.67 | 99.2 | 120 | 0.0149 | 35.13 | 105 | 126 | 0.015 | 40.5
k | #REF! |  | 6 | -15 | 0.0076 | 25.22 | 0.0087 | 28.19 | 0.0087 | 29.29 | 0.0091 | 30.67 | -20 | 61.6 | 72.9 | 0.0081 | 26.77 | 69.2 | 82.1 | 0.0092 | 29.64 | 70.3 | 83.2 | 0.0092 | 30.74 | 73.5 | 86.8 | 0.0095 | 32.65 | 82.7 | 99.7 | 0.0121 | 30.67 | 92.5 | 112 | 0.0139 | 32.73 | 94.5 | 114 | 0.0139 | 34.73 | 100 | 121 | 0.015 | 35.5
Q0 | #REF! |  | 7 | -10 | 0.0071 | 23.67 | 0.0081 | 27.17 | 0.0082 | 27.74 | 0.0085 | 29.65 | -15 | 57.9 | 68.6 | 0.0076 | 25.22 | 65.6 | 77.8 | 0.0087 | 28.19 | 66.7 | 78.9 | 0.0087 | 29.29 | 69.8 | 82.5 | 0.0091 | 30.67 | 78 | 93.9 | 0.0114 | 28.98 | 87.8 | 106 | 0.013 | 31.9 | 89.7 | 108 | 0.0131 | 33.37 | 95.6 | 115 | 0.0139 | 35.83
|  |  | 8 | -5 | 0.0066 | 22.22 | 0.0077 | 25.19 | 0.0078 | 25.76 | 0.0079 | 28.53 | -10 | 54.2 | 64.2 | 0.0071 | 23.67 | 62 | 73.4 | 0.0081 | 27.17 | 63 | 74.5 | 0.0082 | 27.74 | 66.2 | 78.1 | 0.0085 | 29.65 | 73.2 | 88.2 | 0.0107 | 27.19 | 83.1 | 100 | 0.0121 | 31.07 | 85 | 102 | 0.0121 | 32.97 | 90.8 | 109 | 0.013 | 34.9
Мощность батареи | #REF! |  | 9 | 0 | 0.0061 | 20.77 | 0.0071 | 24.17 | 0.0073 | 24.31 | 0.0075 | 26.55 | -5 | 50.6 | 59.9 | 0.0066 | 22.22 | 58.3 | 69.1 | 0.0077 | 25.19 | 59.3 | 70.2 | 0.0078 | 25.76 | 62.5 | 73.6 | 0.0079 | 28.53 | 42.5 | 82.5 | 0.0286 | -80.48 | 78.4 | 94.4 | 0.0114 | 29.38 | 80.3 | 96.6 | 0.0116 | 30.42 | 86 | 103 | 0.0121 | 33.97
макс. Температура на батарее | #REF! |  | 10 | 5 | 0.0056 | 19.22 | 0.0067 | 22.19 | 0.0068 | 22.76 | 0.007 | 25 | 0 | 47 | 55.5 | 0.0061 | 20.77 | 54.7 | 64.7 | 0.0071 | 24.17 | 55.7 | 65.9 | 0.0073 | 24.31 | 58.8 | 69.3 | 0.0075 | 26.55 | 44.3 | 76.7 | 0.0231 | -55.03 | 73.6 | 88.6 | 0.0107 | 27.59 | 75.5 | 90.9 | 0.011 | 28.2 | 81.3 | 97.4 | 0.0115 | 31.85
|  |  | 11 | 10 | 0.0051 | 17.77 | 0.0061 | 21.17 | 0.0062 | 21.74 | 0.0064 | 23.98 | 5 | 43.3 | 51.2 | 0.0056 | 19.22 | 51 | 60.4 | 0.0067 | 22.19 | 52 | 61.5 | 0.0068 | 22.76 | 55.1 | 64.9 | 0.007 | 25 | 46 | 70.9 | 0.0178 | -30.54 | 68.8 | 82.9 | 0.0101 | 25.37 | 70.8 | 85.1 | 0.0102 | 26.94 | 76.4 | 91.5 | 0.0108 | 29.96
Расход жидкости | #REF! |  | 12 | 15 | 0.0046 | 16.22 | 0.0057 | 19.19 | 0.0058 | 19.76 | 0.006 | 22 | 10 | 39.7 | 46.9 | 0.0051 | 17.77 | 47.4 | 56 | 0.0061 | 21.17 | 48.4 | 57.1 | 0.0062 | 21.74 | 51.5 | 60.5 | 0.0064 | 23.98 | 47.7 | 65.2 | 0.0125 | -6.05 | 64.1 | 77.2 | 0.0094 | 23.68 | 66 | 79.3 | 0.0095 | 25.15 | 71.6 | 85.7 | 0.0101 | 28.17
Потеря напора | #REF! |  | 13 | 20 | 0.0041 | 14.75 | 0.0052 | 17.71 | 0.0053 | 18.28 | 0.0055 | 20.48 | 15 | 36 | 42.5 | 0.0046 | 16.22 | 43.7 | 51.7 | 0.0057 | 19.19 | 44.7 | 52.8 | 0.0058 | 19.76 | 47.8 | 56.2 | 0.006 | 22 | 49.4 | 59.5 | 0.0072 | 18.44 | 59.4 | 71.4 | 0.0086 | 22.42 | 61.3 | 73.5 | 0.0087 | 23.89 | 66.7 | 79.8 | 0.0094 | 26.28
|  |  | 14 | 25 | 0.0036 | 13.25 | 0.0047 | 16.21 | 0.0048 | 16.77 | 0.005 | 18.96 | 20 | 32.38 | 38.1667 | 0.0041 | 14.75 | 40.0733 | 47.3333 | 0.0052 | 17.71 | 41.0667 | 48.4533 | 0.0053 | 18.28 | 44.1333 | 51.7867 | 0.0055 | 20.48 | 31.7467 | 53.8133 | 0.0158 | -36.19 | 54.6467 | 65.6889 | 0.0079 | 20.68 | 56.5467 | 67.7867 | 0.008 | 22.15 | 62.0333 | 74.1 | 0.0086 | 25.05
|  |  | 15 | 30 | 0.0031 | 11.76 | 0.0042 | 14.72 | 0.0043 | 15.27 | 0.0045 | 17.44 | 25 | 28.7345 | 33.8224 | 0.0036 | 13.25 | 36.4248 | 42.9848 | 0.0047 | 16.21 | 37.4133 | 44.1067 | 0.0048 | 16.77 | 40.463 | 47.4097 | 0.005 | 18.96 | 25.8224 | 48.0958 | 0.0159 | -42.55 | 49.9097 | 59.9489 | 0.0072 | 18.95 | 51.8042 | 62.0315 | 0.0073 | 20.41 | 57.2503 | 68.2927 | 0.0079 | 23.28
[13 empty] | 30 | 25.0891 | 29.4782 | 0.0031 | 11.76 | 32.7764 | 38.6364 | 0.0042 | 14.72 | 33.76 | 39.76 | 0.0043 | 15.27 | 36.7927 | 43.0327 | 0.0045 | 17.44 | 19.8982 | 42.3782 | 0.0161 | -49.33 | 45.1727 | 54.2089 | 0.0065 | 17.22 | 47.0618 | 56.2764 | 0.0066 | 18.68 | 52.4673 | 62.4855 | 0.0072 | 21.51
[5 empty] | 80 / 60 |  | 90 / 70 |  | 95 / 70 |  | 110 / 70 |  | Типоразмер | 80-50 HW.2 | [15 empty] | 80-50 HW.3
[5 empty] | k | Q0 | k | Q0 | k | Q0 | k | Q0 | Режим теплоносителя | 80-60 |  |  |  | 90 - 70 |  |  |  | 95 - 70 |  |  |  | 110-70 |  |  |  | 80-60 |  |  |  | 90 - 70 |  |  |  | 95 - 70 |  |  |  | 110-70
Расход воздуха, м3/час | #REF! |  | 1 | -40 | 0.014 | 42.64 | 0.0165 | 40.54 | 0.0167 | 41.65 | 0.0174 | 44.61 | Расход воздуха, м3/час | 4300 | 5700 |  |  | 4300 | 5700 |  |  | 4300 | 5700 |  |  | 4300 | 5700 |  |  | 4300 | 5700 |  |  | 4300 | 5700 |  |  | 4300 | 5700 |  |  | 4300 | 5700
Батарея | 80-50 /HW.3 |  | 2 | -35 | 0.0141 | 36.28 | 0.0158 | 38.81 | 0.016 | 39.91 | 0.0167 | 42.84 | -40 | 76.1255 | 90.2976 | 0.0101 | 32.7 | 83.8552 | 99.5152 | 0.0112 | 35.7 | 84.9067 | 100.6133 | 0.0112 | 36.75 | 88.177 | 104.3103 | 0.0115 | 38.73 | 102.8376 | 122.4242 | 0.014 | 42.64 | 111.4903 | 134.5689 | 0.0165 | 40.54 | 113.4558 | 136.8485 | 0.0167 | 41.65 | 119.4297 | 143.7873 | 0.0174 | 44.61
Режим теплоносителя | #REF! |  | 3 | -30 | 0.0135 | 34.05 | 0.0151 | 37.07 | 0.015 | 39.5 | 0.0157 | 42.49 | -35 | 72.48 | 85.9533 | 0.0096 | 31.2 | 80.2067 | 95.1667 | 0.0107 | 34.2 | 81.2533 | 96.2667 | 0.0107 | 35.24 | 84.5067 | 99.9333 | 0.011 | 37.21 | 96.9133 | 116.7067 | 0.0141 | 36.28 | 106.7533 | 128.8289 | 0.0158 | 38.81 | 108.7133 | 131.0933 | 0.016 | 39.91 | 114.6467 | 137.98 | 0.0167 | 42.84
Т воздуха, вход. | #REF! |  | 4 | -25 | 0.0126 | 33.22 | 0.0141 | 36.67 | 0.0149 | 35.13 | 0.015 | 40.5 | -30 | 68.8 | 81.6 | 0.0091 | 29.67 | 76.6 | 90.8 | 0.0101 | 33.17 | 77.6 | 91.9 | 0.0102 | 33.74 | 80.8 | 95.5 | 0.0105 | 35.65 | 92.1 | 111 | 0.0135 | 34.05 | 102 | 123.0889 | 0.0151 | 37.07 | 104 | 125 | 0.015 | 39.5 | 110 | 132 | 0.0157 | 42.49
|  |  | 5 | -20 | 0.0121 | 30.67 | 0.0139 | 32.73 | 0.0139 | 34.73 | 0.015 | 35.5 | -25 | 65.2 | 77.3 | 0.0086 | 28.22 | 72.9 | 86.5 | 0.0097 | 31.19 | 73.9 | 87.6 | 0.0098 | 31.76 | 77.2 | 91.2 | 0.01 | 34.2 | 87.4 | 105 | 0.0126 | 33.22 | 97.3 | 117 | 0.0141 | 36.67 | 99.2 | 120 | 0.0149 | 35.13 | 105 | 126 | 0.015 | 40.5
k | #REF! |  | 6 | -15 | 0.0114 | 28.98 | 0.013 | 31.9 | 0.0131 | 33.37 | 0.0139 | 35.83 | -20 | 61.6 | 72.9 | 0.0081 | 26.77 | 69.2 | 82.1 | 0.0092 | 29.64 | 70.3 | 83.2 | 0.0092 | 30.74 | 73.5 | 86.8 | 0.0095 | 32.65 | 82.7 | 99.7 | 0.0121 | 30.67 | 92.5 | 112 | 0.0139 | 32.73 | 94.5 | 114 | 0.0139 | 34.73 | 100 | 121 | 0.015 | 35.5
Q0 | #REF! |  | 7 | -10 | 0.0107 | 27.19 | 0.0121 | 31.07 | 0.0121 | 32.97 | 0.013 | 34.9 | -15 | 57.9 | 68.6 | 0.0076 | 25.22 | 65.6 | 77.8 | 0.0087 | 28.19 | 66.7 | 78.9 | 0.0087 | 29.29 | 69.8 | 82.5 | 0.0091 | 30.67 | 78 | 93.9 | 0.0114 | 28.98 | 87.8 | 106 | 0.013 | 31.9 | 89.7 | 108 | 0.0131 | 33.37 | 95.6 | 115 | 0.0139 | 35.83
|  |  | 8 | -5 | 0.0286 | -80.48 | 0.0114 | 29.38 | 0.0116 | 30.42 | 0.0121 | 33.97 | -10 | 54.2 | 64.2 | 0.0071 | 23.67 | 62 | 73.4 | 0.0081 | 27.17 | 63 | 74.5 | 0.0082 | 27.74 | 66.2 | 78.1 | 0.0085 | 29.65 | 73.2 | 88.2 | 0.0107 | 27.19 | 83.1 | 100 | 0.0121 | 31.07 | 85 | 102 | 0.0121 | 32.97 | 90.8 | 109 | 0.013 | 34.9
Мощность батареи | #REF! |  | 9 | 0 | 0.0231 | -55.03 | 0.0107 | 27.59 | 0.011 | 28.2 | 0.0115 | 31.85 | -5 | 50.6 | 59.9 | 0.0066 | 22.22 | 58.3 | 69.1 | 0.0077 | 25.19 | 59.3 | 70.2 | 0.0078 | 25.76 | 62.5 | 73.6 | 0.0079 | 28.53 | 42.5 | 82.5 | 0.0286 | -80.48 | 78.4 | 94.4 | 0.0114 | 29.38 | 80.3 | 96.6 | 0.0116 | 30.42 | 86 | 103 | 0.0121 | 33.97
макс. Температура на батарее | #REF! |  | 10 | 5 | 0.0178 | -30.54 | 0.0101 | 25.37 | 0.0102 | 26.94 | 0.0108 | 29.96 | 0 | 47 | 55.5 | 0.0061 | 20.77 | 54.7 | 64.7 | 0.0071 | 24.17 | 55.7 | 65.9 | 0.0073 | 24.31 | 58.8 | 69.3 | 0.0075 | 26.55 | 44.3 | 76.7 | 0.0231 | -55.03 | 73.6 | 88.6 | 0.0107 | 27.59 | 75.5 | 90.9 | 0.011 | 28.2 | 81.3 | 97.4 | 0.0115 | 31.85
|  |  | 11 | 10 | 0.0125 | -6.05 | 0.0094 | 23.68 | 0.0095 | 25.15 | 0.0101 | 28.17 | 5 | 43.3 | 51.2 | 0.0056 | 19.22 | 51 | 60.4 | 0.0067 | 22.19 | 52 | 61.5 | 0.0068 | 22.76 | 55.1 | 64.9 | 0.007 | 25 | 46 | 70.9 | 0.0178 | -30.54 | 68.8 | 82.9 | 0.0101 | 25.37 | 70.8 | 85.1 | 0.0102 | 26.94 | 76.4 | 91.5 | 0.0108 | 29.96
Расход жидкости | #REF! |  | 12 | 15 | 0.0072 | 18.44 | 0.0086 | 22.42 | 0.0087 | 23.89 | 0.0094 | 26.28 | 10 | 39.7 | 46.9 | 0.0051 | 17.77 | 47.4 | 56 | 0.0061 | 21.17 | 48.4 | 57.1 | 0.0062 | 21.74 | 51.5 | 60.5 | 0.0064 | 23.98 | 47.7 | 65.2 | 0.0125 | -6.05 | 64.1 | 77.2 | 0.0094 | 23.68 | 66 | 79.3 | 0.0095 | 25.15 | 71.6 | 85.7 | 0.0101 | 28.17
Потеря напора | #REF! |  | 13 | 20 | 0.0158 | -36.19 | 0.0079 | 20.68 | 0.008 | 22.15 | 0.0086 | 25.05 | 15 | 36 | 42.5 | 0.0046 | 16.22 | 43.7 | 51.7 | 0.0057 | 19.19 | 44.7 | 52.8 | 0.0058 | 19.76 | 47.8 | 56.2 | 0.006 | 22 | 49.4 | 59.5 | 0.0072 | 18.44 | 59.4 | 71.4 | 0.0086 | 22.42 | 61.3 | 73.5 | 0.0087 | 23.89 | 66.7 | 79.8 | 0.0094 | 26.28
|  |  | 14 | 25 | 0.0159 | -42.55 | 0.0072 | 18.95 | 0.0073 | 20.41 | 0.0079 | 23.28 | 20 | 32.38 | 38.1667 | 0.0041 | 14.75 | 40.0733 | 47.3333 | 0.0052 | 17.71 | 41.0667 | 48.4533 | 0.0053 | 18.28 | 44.1333 | 51.7867 | 0.0055 | 20.48 | 31.7467 | 53.8133 | 0.0158 | -36.19 | 54.6467 | 65.6889 | 0.0079 | 20.68 | 56.5467 | 67.7867 | 0.008 | 22.15 | 62.0333 | 74.1 | 0.0086 | 25.05
|  |  | 15 | 30 | 0.0161 | -49.33 | 0.0065 | 17.22 | 0.0066 | 18.68 | 0.0072 | 21.51 | 25 | 28.7345 | 33.8224 | 0.0036 | 13.25 | 36.4248 | 42.9848 | 0.0047 | 16.21 | 37.4133 | 44.1067 | 0.0048 | 16.77 | 40.463 | 47.4097 | 0.005 | 18.96 | 25.8224 | 48.0958 | 0.0159 | -42.55 | 49.9097 | 59.9489 | 0.0072 | 18.95 | 51.8042 | 62.0315 | 0.0073 | 20.41 | 57.2503 | 68.2927 | 0.0079 | 23.28
[13 empty] | 30 | 25.0891 | 29.4782 | 0.0031 | 11.76 | 32.7764 | 38.6364 | 0.0042 | 14.72 | 33.76 | 39.76 | 0.0043 | 15.27 | 36.7927 | 43.0327 | 0.0045 | 17.44 | 19.8982 | 42.3782 | 0.0161 | -49.33 | 45.1727 | 54.2089 | 0.0065 | 17.22 | 47.0618 | 56.2764 | 0.0066 | 18.68 | 52.4673 | 62.4855 | 0.0072 | 21.51
[5 empty] | 80 / 60 |  | 90 / 70 |  | 95 / 70 |  | 110 / 70 |  | Типоразмер | 90-50 HW.2 | [15 empty] | 90-50 HW.3
[5 empty] | k | Q0 | k | Q0 | k | Q0 | k | Q0 | Режим теплоносителя | 80-60 |  |  |  | 90 - 70 |  |  |  | 95 - 70 |  |  |  | 110-70 |  |  |  | 80-60 |  |  |  | 90 - 70 |  |  |  | 95 - 70 |  |  |  | 110-70
Расход воздуха, м3/час | #REF! |  | 1 | -40 | 0.0102 | 36.89 | 0.0113 | 40.25 | 0.0112 | 42.04 | 0.0118 | 43.09 | Расход воздуха, м3/час | 4800 | 6500 |  |  | 4800 | 6500 |  |  | 4800 | 6500 |  |  | 4800 | 6500 |  |  | 4800 | 6500 |  |  | 4800 | 6500 |  |  | 4800 | 6500 |  |  | 4800 | 6500
Батарея | 90-50 /HW.2 |  | 2 | -35 | 0.0097 | 35.21 | 0.0108 | 38.56 | 0.0107 | 40.34 | 0.0113 | 41.37 | -40 | 85.8515 | 103.1745 | 0.0102 | 36.89 | 94.4873 | 113.7406 | 0.0113 | 40.25 | 95.8 | 114.9067 | 0.0112 | 42.04 | 99.7339 | 119.8648 | 0.0118 | 43.09 | 114.4242 | 139.7928 | 0.0149 | 42.9 | 124.8939 | 152.2776 | 0.0161 | 47.61 | 127.6206 | 155.8212 | 0.0166 | 47.94 | 134.9152 | 164.0733 | 0.0172 | 52.36
Режим теплоносителя | #REF! |  | 3 | -30 | 0.0092 | 33.54 | 0.0104 | 36.38 | 0.0102 | 38.64 | 0.0109 | 39.08 | -35 | 81.7667 | 98.24 | 0.0097 | 35.21 | 90.4 | 108.7867 | 0.0108 | 38.56 | 91.7 | 109.9733 | 0.0107 | 40.34 | 95.6133 | 114.8533 | 0.0113 | 41.37 | 109.1067 | 133.2811 | 0.0142 | 40.95 | 119.6333 | 145.8733 | 0.0154 | 45.71 | 122.3067 | 149.3133 | 0.0159 | 45.99 | 129.5267 | 157.5067 | 0.0165 | 50.33
Т воздуха, вход. | #REF! |  | 4 | -25 | 0.0087 | 31.84 | 0.0098 | 35.16 | 0.0097 | 36.94 | 0.0104 | 37.48 | -30 | 77.7 | 93.3 | 0.0092 | 33.54 | 86.3 | 104 | 0.0104 | 36.38 | 87.6 | 105 | 0.0102 | 38.64 | 91.4 | 110 | 0.0109 | 39.08 | 104 | 126.7694 | 0.0134 | 39.68 | 115 | 140 | 0.0147 | 44.44 | 117 | 143 | 0.0153 | 43.56 | 124 | 151 | 0.0159 | 47.68
|  |  | 5 | -20 | 0.0082 | 30.14 | 0.0093 | 33.46 | 0.0093 | 34.76 | 0.0096 | 37.22 | -25 | 73.6 | 88.4 | 0.0087 | 31.84 | 82.2 | 98.8 | 0.0098 | 35.16 | 83.5 | 100 | 0.0097 | 36.94 | 87.4 | 105 | 0.0104 | 37.48 | 98.3 | 120 | 0.0128 | 36.86 | 108 | 132 | 0.0141 | 40.32 | 112 | 136 | 0.0141 | 44.32 | 119 | 144 | 0.0147 | 48.44
k | #REF! |  | 6 | -15 | 0.0077 | 28.44 | 0.0087 | 32.34 | 0.0088 | 33.06 | 0.0092 | 34.94 | -20 | 69.5 | 83.4 | 0.0082 | 30.14 | 78.1 | 93.9 | 0.0093 | 33.46 | 79.4 | 95.2 | 0.0093 | 34.76 | 83.3 | 99.6 | 0.0096 | 37.22 | 93.1 | 114 | 0.0123 | 34.06 | 104 | 127 | 0.0135 | 39.2 | 106 | 130 | 0.0141 | 38.32 | 113 | 138 | 0.0147 | 42.44
Q0 | #REF! |  | 7 | -10 | 0.0072 | 26.74 | 0.0082 | 30.64 | 0.0084 | 30.88 | 0.0086 | 33.82 | -15 | 65.4 | 78.5 | 0.0077 | 28.44 | 74.1 | 88.9 | 0.0087 | 32.34 | 75.3 | 90.3 | 0.0088 | 33.06 | 79.1 | 94.7 | 0.0092 | 34.94 | 87.8 | 107 | 0.0113 | 33.56 | 98.7 | 120 | 0.0125 | 38.7 | 101 | 123 | 0.0129 | 39.08 | 108 | 131 | 0.0135 | 43.2
|  |  | 8 | -5 | 0.0066 | 25.62 | 0.0077 | 28.94 | 0.0078 | 29.66 | 0.0081 | 32.02 | -10 | 61.3 | 73.6 | 0.0072 | 26.74 | 70 | 84 | 0.0082 | 30.64 | 71.2 | 85.4 | 0.0084 | 30.88 | 75.1 | 89.7 | 0.0086 | 33.82 | 82.5 | 101 | 0.0109 | 30.18 | 93.5 | 114 | 0.0121 | 35.42 | 95.8 | 117 | 0.0125 | 35.8 | 103 | 125 | 0.0129 | 41.08
Мощность батареи | #REF! |  | 9 | 0 | 0.0062 | 23.44 | 0.0072 | 27.24 | 0.0074 | 27.48 | 0.0076 | 30.32 | -5 | 57.3 | 68.6 | 0.0066 | 25.62 | 65.9 | 79 | 0.0077 | 28.94 | 67.1 | 80.4 | 0.0078 | 29.66 | 70.9 | 84.7 | 0.0081 | 32.02 | 77.2 | 94.3 | 0.0101 | 28.72 | 88.2 | 108 | 0.0116 | 32.52 | 90.4 | 110 | 0.0115 | 35.2 | 97.1 | 118 | 0.0123 | 38.06
макс. Температура на батарее | #REF! |  | 10 | 5 | 0.0057 | 21.74 | 0.0068 | 25.06 | 0.0068 | 26.26 | 0.0072 | 28.04 | 0 | 53.2 | 63.7 | 0.0062 | 23.44 | 61.8 | 74.1 | 0.0072 | 27.24 | 63 | 75.5 | 0.0074 | 27.48 | 66.8 | 79.8 | 0.0076 | 30.32 | 71.9 | 87.7 | 0.0093 | 27.26 | 82.9 | 101 | 0.0106 | 32.02 | 85.1 | 104 | 0.0111 | 31.82 | 91.8 | 112 | 0.0119 | 34.68
|  |  | 11 | 10 | 0.0052 | 20.04 | 0.0062 | 23.84 | 0.0063 | 24.56 | 0.0066 | 26.82 | 5 | 49.1 | 58.8 | 0.0057 | 21.74 | 57.7 | 69.2 | 0.0068 | 25.06 | 58.9 | 70.5 | 0.0068 | 26.26 | 62.6 | 74.8 | 0.0072 | 28.04 | 66.6 | 81.2 | 0.0086 | 25.32 | 77.5 | 94.7 | 0.0101 | 29.02 | 79.8 | 97.3 | 0.0103 | 30.36 | 86.4 | 105 | 0.0109 | 34.08
Расход жидкости | #REF! |  | 12 | 15 | 0.0047 | 18.34 | 0.0058 | 21.66 | 0.0058 | 22.86 | 0.0061 | 25.12 | 10 | 45 | 53.8 | 0.0052 | 20.04 | 53.6 | 64.2 | 0.0062 | 23.84 | 54.8 | 65.5 | 0.0063 | 24.56 | 58.5 | 69.8 | 0.0066 | 26.82 | 61.3 | 74.6 | 0.0078 | 23.86 | 72.3 | 88.2 | 0.0094 | 27.18 | 74.5 | 90.7 | 0.0095 | 28.9 | 81 | 98.3 | 0.0102 | 32.04
Потеря напора | #REF! |  | 13 | 20 | 0.0042 | 16.67 | 0.0052 | 20.48 | 0.0054 | 20.68 | 0.0056 | 23.41 | 15 | 40.9 | 48.9 | 0.0047 | 18.34 | 49.5 | 59.3 | 0.0058 | 21.66 | 50.7 | 60.6 | 0.0058 | 22.86 | 54.4 | 64.8 | 0.0061 | 25.12 | 55.9 | 68.1 | 0.0072 | 21.34 | 66.9 | 81.6 | 0.0086 | 25.62 | 69.2 | 84.2 | 0.0088 | 26.96 | 75.6 | 91.6 | 0.0094 | 30.48
|  |  | 14 | 25 | 0.0037 | 14.99 | 0.0047 | 18.79 | 0.0049 | 18.98 | 0.005 | 22.17 | 20 | 36.8333 | 43.96 | 0.0042 | 16.67 | 45.44 | 54.2933 | 0.0052 | 20.48 | 46.6 | 55.7067 | 0.0054 | 20.68 | 50.2867 | 59.7267 | 0.0056 | 23.41 | 50.6133 | 61.6528 | 0.0065 | 19.41 | 61.7667 | 75.4267 | 0.008 | 23.37 | 63.8533 | 77.7267 | 0.0082 | 24.49 | 70.2533 | 85.2733 | 0.0088 | 28.01
|  |  | 15 | 30 | 0.0032 | 13.3 | 0.0042 | 17.11 | 0.0044 | 17.28 | 0.0045 | 20.45 | 25 | 32.7485 | 39.0255 | 0.0037 | 14.99 | 41.3527 | 49.3394 | 0.0047 | 18.79 | 42.5 | 50.7733 | 0.0049 | 18.98 | 46.1661 | 54.7152 | 0.005 | 22.17 | 45.2958 | 55.1411 | 0.0058 | 17.46 | 56.5061 | 69.0224 | 0.0074 | 20.99 | 58.5394 | 71.2188 | 0.0075 | 22.54 | 64.8648 | 78.7067 | 0.0081 | 25.98
[13 empty] | 30 | 28.6636 | 34.0909 | 0.0032 | 13.3 | 37.2655 | 44.3855 | 0.0042 | 17.11 | 38.4 | 45.84 | 0.0044 | 17.28 | 42.0455 | 49.7036 | 0.0045 | 20.45 | 39.9782 | 48.6294 | 0.0051 | 15.5 | 51.2455 | 62.6182 | 0.0067 | 19.09 | 53.2255 | 64.7109 | 0.0068 | 20.59 | 59.4764 | 72.14 | 0.0074 | 23.96
[5 empty] | 80 / 60 |  | 90 / 70 |  | 95 / 70 |  | 110 / 70 |  | Типоразмер | 90-50 HW.2 | [15 empty] | 90-50 HW.3
[5 empty] | k | Q0 | k | Q0 | k | Q0 | k | Q0 | Режим теплоносителя | 80-60 |  |  |  | 90 - 70 |  |  |  | 95 - 70 |  |  |  | 110-70 |  |  |  | 80-60 |  |  |  | 90 - 70 |  |  |  | 95 - 70 |  |  |  | 110-70
Расход воздуха, м3/час | #REF! |  | 1 | -40 | 0.0149 | 42.9 | 0.0161 | 47.61 | 0.0166 | 47.94 | 0.0172 | 52.36 | Расход воздуха, м3/час | 4800 | 6500 |  |  | 4800 | 6500 |  |  | 4800 | 6500 |  |  | 4800 | 6500 |  |  | 4800 | 6500 |  |  | 4800 | 6500 |  |  | 4800 | 6500 |  |  | 4800 | 6500
Батарея | 90-50 /HW.3 |  | 2 | -35 | 0.0142 | 40.95 | 0.0154 | 45.71 | 0.0159 | 45.99 | 0.0165 | 50.33 | -40 | 85.8515 | 103.1745 | 0.0102 | 36.89 | 94.4873 | 113.7406 | 0.0113 | 40.25 | 95.8 | 114.9067 | 0.0112 | 42.04 | 99.7339 | 119.8648 | 0.0118 | 43.09 | 114.4242 | 139.7928 | 0.0149 | 42.9 | 124.8939 | 152.2776 | 0.0161 | 47.61 | 127.6206 | 155.8212 | 0.0166 | 47.94 | 134.9152 | 164.0733 | 0.0172 | 52.36
Режим теплоносителя | #REF! |  | 3 | -30 | 0.0134 | 39.68 | 0.0147 | 44.44 | 0.0153 | 43.56 | 0.0159 | 47.68 | -35 | 81.7667 | 98.24 | 0.0097 | 35.21 | 90.4 | 108.7867 | 0.0108 | 38.56 | 91.7 | 109.9733 | 0.0107 | 40.34 | 95.6133 | 114.8533 | 0.0113 | 41.37 | 109.1067 | 133.2811 | 0.0142 | 40.95 | 119.6333 | 145.8733 | 0.0154 | 45.71 | 122.3067 | 149.3133 | 0.0159 | 45.99 | 129.5267 | 157.5067 | 0.0165 | 50.33
Т воздуха, вход. | #REF! |  | 4 | -25 | 0.0128 | 36.86 | 0.0141 | 40.32 | 0.0141 | 44.32 | 0.0147 | 48.44 | -30 | 77.7 | 93.3 | 0.0092 | 33.54 | 86.3 | 104 | 0.0104 | 36.38 | 87.6 | 105 | 0.0102 | 38.64 | 91.4 | 110 | 0.0109 | 39.08 | 104 | 126.7694 | 0.0134 | 39.68 | 115 | 140 | 0.0147 | 44.44 | 117 | 143 | 0.0153 | 43.56 | 124 | 151 | 0.0159 | 47.68
|  |  | 5 | -20 | 0.0123 | 34.06 | 0.0135 | 39.2 | 0.0141 | 38.32 | 0.0147 | 42.44 | -25 | 73.6 | 88.4 | 0.0087 | 31.84 | 82.2 | 98.8 | 0.0098 | 35.16 | 83.5 | 100 | 0.0097 | 36.94 | 87.4 | 105 | 0.0104 | 37.48 | 98.3 | 120 | 0.0128 | 36.86 | 108 | 132 | 0.0141 | 40.32 | 112 | 136 | 0.0141 | 44.32 | 119 | 144 | 0.0147 | 48.44
k | #REF! |  | 6 | -15 | 0.0113 | 33.56 | 0.0125 | 38.7 | 0.0129 | 39.08 | 0.0135 | 43.2 | -20 | 69.5 | 83.4 | 0.0082 | 30.14 | 78.1 | 93.9 | 0.0093 | 33.46 | 79.4 | 95.2 | 0.0093 | 34.76 | 83.3 | 99.6 | 0.0096 | 37.22 | 93.1 | 114 | 0.0123 | 34.06 | 104 | 127 | 0.0135 | 39.2 | 106 | 130 | 0.0141 | 38.32 | 113 | 138 | 0.0147 | 42.44
Q0 | #REF! |  | 7 | -10 | 0.0109 | 30.18 | 0.0121 | 35.42 | 0.0125 | 35.8 | 0.0129 | 41.08 | -15 | 65.4 | 78.5 | 0.0077 | 28.44 | 74.1 | 88.9 | 0.0087 | 32.34 | 75.3 | 90.3 | 0.0088 | 33.06 | 79.1 | 94.7 | 0.0092 | 34.94 | 87.8 | 107 | 0.0113 | 33.56 | 98.7 | 120 | 0.0125 | 38.7 | 101 | 123 | 0.0129 | 39.08 | 108 | 131 | 0.0135 | 43.2
|  |  | 8 | -5 | 0.0101 | 28.72 | 0.0116 | 32.52 | 0.0115 | 35.2 | 0.0123 | 38.06 | -10 | 61.3 | 73.6 | 0.0072 | 26.74 | 70 | 84 | 0.0082 | 30.64 | 71.2 | 85.4 | 0.0084 | 30.88 | 75.1 | 89.7 | 0.0086 | 33.82 | 82.5 | 101 | 0.0109 | 30.18 | 93.5 | 114 | 0.0121 | 35.42 | 95.8 | 117 | 0.0125 | 35.8 | 103 | 125 | 0.0129 | 41.08
Мощность батареи | #REF! |  | 9 | 0 | 0.0093 | 27.26 | 0.0106 | 32.02 | 0.0111 | 31.82 | 0.0119 | 34.68 | -5 | 57.3 | 68.6 | 0.0066 | 25.62 | 65.9 | 79 | 0.0077 | 28.94 | 67.1 | 80.4 | 0.0078 | 29.66 | 70.9 | 84.7 | 0.0081 | 32.02 | 77.2 | 94.3 | 0.0101 | 28.72 | 88.2 | 108 | 0.0116 | 32.52 | 90.4 | 110 | 0.0115 | 35.2 | 97.1 | 118 | 0.0123 | 38.06
макс. Температура на батарее | #REF! |  | 10 | 5 | 0.0086 | 25.32 | 0.0101 | 29.02 | 0.0103 | 30.36 | 0.0109 | 34.08 | 0 | 53.2 | 63.7 | 0.0062 | 23.44 | 61.8 | 74.1 | 0.0072 | 27.24 | 63 | 75.5 | 0.0074 | 27.48 | 66.8 | 79.8 | 0.0076 | 30.32 | 71.9 | 87.7 | 0.0093 | 27.26 | 82.9 | 101 | 0.0106 | 32.02 | 85.1 | 104 | 0.0111 | 31.82 | 91.8 | 112 | 0.0119 | 34.68
|  |  | 11 | 10 | 0.0078 | 23.86 | 0.0094 | 27.18 | 0.0095 | 28.9 | 0.0102 | 32.04 | 5 | 49.1 | 58.8 | 0.0057 | 21.74 | 57.7 | 69.2 | 0.0068 | 25.06 | 58.9 | 70.5 | 0.0068 | 26.26 | 62.6 | 74.8 | 0.0072 | 28.04 | 66.6 | 81.2 | 0.0086 | 25.32 | 77.5 | 94.7 | 0.0101 | 29.02 | 79.8 | 97.3 | 0.0103 | 30.36 | 86.4 | 105 | 0.0109 | 34.08
Расход жидкости | #REF! |  | 12 | 15 | 0.0072 | 21.34 | 0.0086 | 25.62 | 0.0088 | 26.96 | 0.0094 | 30.48 | 10 | 45 | 53.8 | 0.0052 | 20.04 | 53.6 | 64.2 | 0.0062 | 23.84 | 54.8 | 65.5 | 0.0063 | 24.56 | 58.5 | 69.8 | 0.0066 | 26.82 | 61.3 | 74.6 | 0.0078 | 23.86 | 72.3 | 88.2 | 0.0094 | 27.18 | 74.5 | 90.7 | 0.0095 | 28.9 | 81 | 98.3 | 0.0102 | 32.04
Потеря напора | #REF! |  | 13 | 20 | 0.0065 | 19.41 | 0.008 | 23.37 | 0.0082 | 24.49 | 0.0088 | 28.01 | 15 | 40.9 | 48.9 | 0.0047 | 18.34 | 49.5 | 59.3 | 0.0058 | 21.66 | 50.7 | 60.6 | 0.0058 | 22.86 | 54.4 | 64.8 | 0.0061 | 25.12 | 55.9 | 68.1 | 0.0072 | 21.34 | 66.9 | 81.6 | 0.0086 | 25.62 | 69.2 | 84.2 | 0.0088 | 26.96 | 75.6 | 91.6 | 0.0094 | 30.48
|  |  | 14 | 25 | 0.0058 | 17.46 | 0.0074 | 20.99 | 0.0075 | 22.54 | 0.0081 | 25.98 | 20 | 36.8333 | 43.96 | 0.0042 | 16.67 | 45.44 | 54.2933 | 0.0052 | 20.48 | 46.6 | 55.7067 | 0.0054 | 20.68 | 50.2867 | 59.7267 | 0.0056 | 23.41 | 50.6133 | 61.6528 | 0.0065 | 19.41 | 61.7667 | 75.4267 | 0.008 | 23.37 | 63.8533 | 77.7267 | 0.0082 | 24.49 | 70.2533 | 85.2733 | 0.0088 | 28.01
|  |  | 15 | 30 | 0.0051 | 15.5 | 0.0067 | 19.09 | 0.0068 | 20.59 | 0.0074 | 23.96 | 25 | 32.7485 | 39.0255 | 0.0037 | 14.99 | 41.3527 | 49.3394 | 0.0047 | 18.79 | 42.5 | 50.7733 | 0.0049 | 18.98 | 46.1661 | 54.7152 | 0.005 | 22.17 | 45.2958 | 55.1411 | 0.0058 | 17.46 | 56.5061 | 69.0224 | 0.0074 | 20.99 | 58.5394 | 71.2188 | 0.0075 | 22.54 | 64.8648 | 78.7067 | 0.0081 | 25.98
[13 empty] | 30 | 28.6636 | 34.0909 | 0.0032 | 13.3 | 37.2655 | 44.3855 | 0.0042 | 17.11 | 38.4 | 45.84 | 0.0044 | 17.28 | 42.0455 | 49.7036 | 0.0045 | 20.45 | 39.9782 | 48.6294 | 0.0051 | 15.5 | 51.2455 | 62.6182 | 0.0067 | 19.09 | 53.2255 | 64.7109 | 0.0068 | 20.59 | 59.4764 | 72.14 | 0.0074 | 23.96
[5 empty] | 80 / 60 |  | 90 / 70 |  | 95 / 70 |  | 110 / 70 |  | Типоразмер | 100-50 HW.2 | [15 empty] | 100-50 HW.3
[5 empty] | k | Q0 | k | Q0 | k | Q0 | k | Q0 | Режим теплоносителя | 80-60 |  |  |  | 90 - 70 |  |  |  | 95 - 70 |  |  |  | 110-70 |  |  |  | 80-60 |  |  |  | 90 - 70 |  |  |  | 95 - 70 |  |  |  | 110-70
Расход воздуха, м3/час | #REF! |  | 1 | -40 | 0.0102 | 41.68 | 0.0114 | 44.81 | 0.0113 | 46.84 | 0.012 | 47.62 | Расход воздуха, м3/час | 5400 | 7200 |  |  | 5400 | 7200 |  |  | 5400 | 7200 |  |  | 5400 | 7200 |  |  | 5400 | 7200 |  |  | 5400 | 7200 |  |  | 5400 | 7200 |  |  | 5400 | 7200
Батарея | 100-50 /HW.2 |  | 2 | -35 | 0.0097 | 39.79 | 0.0109 | 42.92 | 0.0108 | 44.95 | 0.0115 | 45.71 | -40 | 96.7612 | 115.0491 | 0.0102 | 41.68 | 106.3673 | 126.8121 | 0.0114 | 44.81 | 107.8648 | 128.1218 | 0.0113 | 46.84 | 112.4176 | 133.9885 | 0.012 | 47.62 | 128.9115 | 153.7533 | 0.0138 | 54.39 | 139.9715 | 164.9224 | 0.0139 | 64.91 | 144.0018 | 173.7758 | 0.0165 | 54.9 | 152.2636 | 183.3273 | 0.0173 | 58.84
Режим теплоносителя | #REF! |  | 3 | -30 | 0.0091 | 38.46 | 0.0104 | 41.04 | 0.0102 | 43.62 | 0.0111 | 43.06 | -35 | 92.1733 | 109.58 | 0.0097 | 39.79 | 101.78 | 121.3133 | 0.0109 | 42.92 | 103.2733 | 122.66 | 0.0108 | 44.95 | 107.8133 | 128.4333 | 0.0115 | 45.71 | 122.9267 | 146.7467 | 0.0132 | 51.65 | 134.1267 | 158.3267 | 0.0134 | 61.77 | 138 | 166.5333 | 0.0159 | 52.14 | 146.2 | 176 | 0.0166 | 56.56
Т воздуха, вход. | #REF! |  | 4 | -25 | 0.0087 | 36.02 | 0.0097 | 40.22 | 0.0099 | 40.64 | 0.0102 | 43.62 | -30 | 87.6 | 104 | 0.0091 | 38.46 | 97.2 | 116 | 0.0104 | 41.04 | 98.7 | 117 | 0.0102 | 43.62 | 103 | 123 | 0.0111 | 43.06 | 117 | 139 | 0.0122 | 51.12 | 128 | 151 | 0.0128 | 58.88 | 132 | 159 | 0.015 | 51 | 140 | 169 | 0.0161 | 53.06
|  |  | 5 | -20 | 0.0082 | 34.12 | 0.0094 | 37.24 | 0.0092 | 39.82 | 0.0099 | 40.64 | -25 | 83 | 98.7 | 0.0087 | 36.02 | 92.6 | 110 | 0.0097 | 40.22 | 94.1 | 112 | 0.0099 | 40.64 | 98.7 | 117 | 0.0102 | 43.62 | 111 | 132 | 0.0117 | 47.82 | 122 | 145 | 0.0128 | 52.88 | 126 | 152 | 0.0144 | 48.24 | 134 | 161 | 0.015 | 53
k | #REF! |  | 6 | -15 | 0.0077 | 32.22 | 0.0088 | 35.88 | 0.0089 | 36.84 | 0.0092 | 39.72 | -20 | 78.4 | 93.2 | 0.0082 | 34.12 | 88 | 105 | 0.0094 | 37.24 | 89.5 | 106 | 0.0092 | 39.82 | 94.1 | 112 | 0.0099 | 40.64 | 105 | 126 | 0.0117 | 41.82 | 117 | 138 | 0.0117 | 53.82 | 120 | 145 | 0.0139 | 44.94 | 128 | 154 | 0.0144 | 50.24
Q0 | #REF! |  | 7 | -10 | 0.0073 | 29.78 | 0.0083 | 34.08 | 0.0084 | 34.94 | 0.0089 | 36.84 | -15 | 73.8 | 87.7 | 0.0077 | 32.22 | 83.4 | 99.3 | 0.0088 | 35.88 | 84.9 | 101 | 0.0089 | 36.84 | 89.4 | 106 | 0.0092 | 39.72 | 98.9 | 120 | 0.0117 | 35.72 | 111 | 132 | 0.0117 | 47.82 | 114 | 138 | 0.0133 | 42.18 | 122 | 147 | 0.0139 | 46.94
|  |  | 8 | -5 | 0.0067 | 28.52 | 0.0078 | 32.18 | 0.0079 | 33.04 | 0.0082 | 35.92 | -10 | 69.2 | 82.3 | 0.0073 | 29.78 | 78.9 | 93.8 | 0.0083 | 34.08 | 80.3 | 95.4 | 0.0084 | 34.94 | 84.9 | 101 | 0.0089 | 36.84 | 92.9 | 112 | 0.0106 | 35.66 | 105 | 126 | 0.0117 | 41.82 | 108 | 130 | 0.0122 | 42.12 | 116 | 139 | 0.0128 | 46.88
Мощность батареи | #REF! |  | 9 | 0 | 0.0062 | 26.62 | 0.0073 | 30.18 | 0.0074 | 31.14 | 0.0078 | 33.38 | -5 | 64.7 | 76.8 | 0.0067 | 28.52 | 74.3 | 88.3 | 0.0078 | 32.18 | 75.7 | 89.9 | 0.0079 | 33.04 | 80.2 | 95 | 0.0082 | 35.92 | 87 | 105 | 0.01 | 33 | 99.3 | 120 | 0.0115 | 37.2 | 102 | 123 | 0.0117 | 38.82 | 110 | 132 | 0.0122 | 44.12
макс. Температура на батарее | #REF! |  | 10 | 5 | 0.0058 | 24.08 | 0.0068 | 28.38 | 0.0069 | 29.34 | 0.0072 | 32.12 | 0 | 60.1 | 71.3 | 0.0062 | 26.62 | 69.6 | 82.8 | 0.0073 | 30.18 | 71.1 | 84.5 | 0.0074 | 31.14 | 75.5 | 89.5 | 0.0078 | 33.38 | 81 | 97.9 | 0.0094 | 30.24 | 93.3 | 113 | 0.0109 | 34.44 | 95.9 | 116 | 0.0112 | 35.42 | 104 | 125 | 0.0117 | 40.82
|  |  | 11 | 10 | 0.0052 | 22.82 | 0.0063 | 26.48 | 0.0064 | 27.34 | 0.0067 | 30.22 | 5 | 55.4 | 65.8 | 0.0058 | 24.08 | 65.1 | 77.3 | 0.0068 | 28.38 | 66.6 | 79 | 0.0069 | 29.34 | 71 | 84 | 0.0072 | 32.12 | 75.1 | 90.7 | 0.0087 | 28.12 | 87.4 | 106 | 0.0103 | 31.78 | 90 | 109 | 0.0106 | 32.76 | 97.5 | 117 | 0.0108 | 39.18
Расход жидкости | #REF! |  | 12 | 15 | 0.0048 | 20.38 | 0.0058 | 24.58 | 0.0059 | 25.54 | 0.0062 | 28.22 | 10 | 50.9 | 60.3 | 0.0052 | 22.82 | 60.5 | 71.8 | 0.0063 | 26.48 | 61.9 | 73.4 | 0.0064 | 27.34 | 66.4 | 78.4 | 0.0067 | 30.22 | 69.1 | 83.4 | 0.0079 | 26.44 | 81.4 | 98.4 | 0.0094 | 30.64 | 84 | 101 | 0.0094 | 33.24 | 91.5 | 110 | 0.0103 | 35.88
Потеря напора | #REF! |  | 13 | 20 | 0.0043 | 18.49 | 0.0053 | 22.7 | 0.0055 | 23.07 | 0.0056 | 26.93 | 15 | 46.3 | 54.9 | 0.0048 | 20.38 | 55.9 | 66.4 | 0.0058 | 24.58 | 57.4 | 68 | 0.0059 | 25.54 | 61.7 | 72.9 | 0.0062 | 28.22 | 63.1 | 76.1 | 0.0072 | 24.22 | 75.4 | 91.1 | 0.0087 | 28.42 | 78 | 94 | 0.0089 | 29.94 | 85.5 | 103 | 0.0097 | 33.12
|  |  | 14 | 25 | 0.0038 | 16.6 | 0.0048 | 20.81 | 0.005 | 21.18 | 0.0051 | 25.02 | 20 | 41.7067 | 49.42 | 0.0043 | 18.49 | 51.32 | 60.8267 | 0.0053 | 22.7 | 52.7667 | 62.58 | 0.0055 | 23.07 | 57.1667 | 67.3267 | 0.0056 | 26.93 | 57.0933 | 69.6733 | 0.007 | 19.29 | 69.8333 | 85.7733 | 0.0089 | 21.77 | 71.98 | 86.8667 | 0.0083 | 27.16 | 79.5 | 95.4 | 0.0088 | 31.98
|  |  | 15 | 30 | 0.0033 | 14.71 | 0.0043 | 18.93 | 0.0045 | 19.28 | 0.0046 | 23.12 | 25 | 37.1188 | 43.9509 | 0.0038 | 16.6 | 46.7327 | 55.3279 | 0.0048 | 20.81 | 48.1752 | 57.1182 | 0.005 | 21.18 | 52.5624 | 61.7715 | 0.0051 | 25.02 | 51.1085 | 62.6667 | 0.0064 | 16.55 | 63.9885 | 79.1776 | 0.0084 | 18.63 | 65.9782 | 79.6242 | 0.0076 | 24.94 | 73.4364 | 88.0727 | 0.0081 | 29.7
[13 empty] | 30 | 32.5309 | 38.4818 | 0.0033 | 14.71 | 42.1455 | 49.8291 | 0.0043 | 18.93 | 43.5836 | 51.6564 | 0.0045 | 19.28 | 47.9582 | 56.2164 | 0.0046 | 23.12 | 45.1236 | 55.66 | 0.0059 | 13.26 | 58.1436 | 72.5818 | 0.008 | 14.94 | 59.9764 | 72.3818 | 0.0069 | 22.72 | 67.3727 | 80.7455 | 0.0074 | 27.41
[5 empty] | 80 / 60 |  | 90 / 70 |  | 95 / 70 |  | 110 / 70 |  | Типоразмер | 100-50 HW.2 | [15 empty] | 100-50 HW.3
[5 empty] | k | Q0 | k | Q0 | k | Q0 | k | Q0 | Режим теплоносителя | 80-60 |  |  |  | 90 - 70 |  |  |  | 95 - 70 |  |  |  | 110-70 |  |  |  | 80-60 |  |  |  | 90 - 70 |  |  |  | 95 - 70 |  |  |  | 110-70
Расход воздуха, м3/час | #REF! |  | 1 | -40 | 0.0138 | 54.39 | 0.0139 | 64.91 | 0.0165 | 54.9 | 0.0173 | 58.84 | Расход воздуха, м3/час | 5400 | 7200 |  |  | 5400 | 7200 |  |  | 5400 | 7200 |  |  | 5400 | 7200 |  |  | 5400 | 7200 |  |  | 5400 | 7200 |  |  | 5400 | 7200 |  |  | 5400 | 7200
Батарея | 100-50 /HW.3 |  | 2 | -35 | 0.0132 | 51.65 | 0.0134 | 61.77 | 0.0159 | 52.14 | 0.0166 | 56.56 | -40 | 96.7612 | 115.0491 | 0.0102 | 41.68 | 106.3673 | 126.8121 | 0.0114 | 44.81 | 107.8648 | 128.1218 | 0.0113 | 46.84 | 112.4176 | 133.9885 | 0.012 | 47.62 | 128.9115 | 153.7533 | 0.0138 | 54.39 | 139.9715 | 164.9224 | 0.0139 | 64.91 | 144.0018 | 173.7758 | 0.0165 | 54.9 | 152.2636 | 183.3273 | 0.0173 | 58.84
Режим теплоносителя | #REF! |  | 3 | -30 | 0.0122 | 51.12 | 0.0128 | 58.88 | 0.015 | 51 | 0.0161 | 53.06 | -35 | 92.1733 | 109.58 | 0.0097 | 39.79 | 101.78 | 121.3133 | 0.0109 | 42.92 | 103.2733 | 122.66 | 0.0108 | 44.95 | 107.8133 | 128.4333 | 0.0115 | 45.71 | 122.9267 | 146.7467 | 0.0132 | 51.65 | 134.1267 | 158.3267 | 0.0134 | 61.77 | 138 | 166.5333 | 0.0159 | 52.14 | 146.2 | 176 | 0.0166 | 56.56
Т воздуха, вход. | #REF! |  | 4 | -25 | 0.0117 | 47.82 | 0.0128 | 52.88 | 0.0144 | 48.24 | 0.015 | 53 | -30 | 87.6 | 104 | 0.0091 | 38.46 | 97.2 | 116 | 0.0104 | 41.04 | 98.7 | 117 | 0.0102 | 43.62 | 103 | 123 | 0.0111 | 43.06 | 117 | 139 | 0.0122 | 51.12 | 128 | 151 | 0.0128 | 58.88 | 132 | 159 | 0.015 | 51 | 140 | 169 | 0.0161 | 53.06
|  |  | 5 | -20 | 0.0117 | 41.82 | 0.0117 | 53.82 | 0.0139 | 44.94 | 0.0144 | 50.24 | -25 | 83 | 98.7 | 0.0087 | 36.02 | 92.6 | 110 | 0.0097 | 40.22 | 94.1 | 112 | 0.0099 | 40.64 | 98.7 | 117 | 0.0102 | 43.62 | 111 | 132 | 0.0117 | 47.82 | 122 | 145 | 0.0128 | 52.88 | 126 | 152 | 0.0144 | 48.24 | 134 | 161 | 0.015 | 53
k | #REF! |  | 6 | -15 | 0.0117 | 35.72 | 0.0117 | 47.82 | 0.0133 | 42.18 | 0.0139 | 46.94 | -20 | 78.4 | 93.2 | 0.0082 | 34.12 | 88 | 105 | 0.0094 | 37.24 | 89.5 | 106 | 0.0092 | 39.82 | 94.1 | 112 | 0.0099 | 40.64 | 105 | 126 | 0.0117 | 41.82 | 117 | 138 | 0.0117 | 53.82 | 120 | 145 | 0.0139 | 44.94 | 128 | 154 | 0.0144 | 50.24
Q0 | #REF! |  | 7 | -10 | 0.0106 | 35.66 | 0.0117 | 41.82 | 0.0122 | 42.12 | 0.0128 | 46.88 | -15 | 73.8 | 87.7 | 0.0077 | 32.22 | 83.4 | 99.3 | 0.0088 | 35.88 | 84.9 | 101 | 0.0089 | 36.84 | 89.4 | 106 | 0.0092 | 39.72 | 98.9 | 120 | 0.0117 | 35.72 | 111 | 132 | 0.0117 | 47.82 | 114 | 138 | 0.0133 | 42.18 | 122 | 147 | 0.0139 | 46.94
|  |  | 8 | -5 | 0.01 | 33 | 0.0115 | 37.2 | 0.0117 | 38.82 | 0.0122 | 44.12 | -10 | 69.2 | 82.3 | 0.0073 | 29.78 | 78.9 | 93.8 | 0.0083 | 34.08 | 80.3 | 95.4 | 0.0084 | 34.94 | 84.9 | 101 | 0.0089 | 36.84 | 92.9 | 112 | 0.0106 | 35.66 | 105 | 126 | 0.0117 | 41.82 | 108 | 130 | 0.0122 | 42.12 | 116 | 139 | 0.0128 | 46.88
Мощность батареи | #REF! |  | 9 | 0 | 0.0094 | 30.24 | 0.0109 | 34.44 | 0.0112 | 35.42 | 0.0117 | 40.82 | -5 | 64.7 | 76.8 | 0.0067 | 28.52 | 74.3 | 88.3 | 0.0078 | 32.18 | 75.7 | 89.9 | 0.0079 | 33.04 | 80.2 | 95 | 0.0082 | 35.92 | 87 | 105 | 0.01 | 33 | 99.3 | 120 | 0.0115 | 37.2 | 102 | 123 | 0.0117 | 38.82 | 110 | 132 | 0.0122 | 44.12
макс. Температура на батарее | #REF! |  | 10 | 5 | 0.0087 | 28.12 | 0.0103 | 31.78 | 0.0106 | 32.76 | 0.0108 | 39.18 | 0 | 60.1 | 71.3 | 0.0062 | 26.62 | 69.6 | 82.8 | 0.0073 | 30.18 | 71.1 | 84.5 | 0.0074 | 31.14 | 75.5 | 89.5 | 0.0078 | 33.38 | 81 | 97.9 | 0.0094 | 30.24 | 93.3 | 113 | 0.0109 | 34.44 | 95.9 | 116 | 0.0112 | 35.42 | 104 | 125 | 0.0117 | 40.82
|  |  | 11 | 10 | 0.0079 | 26.44 | 0.0094 | 30.64 | 0.0094 | 33.24 | 0.0103 | 35.88 | 5 | 55.4 | 65.8 | 0.0058 | 24.08 | 65.1 | 77.3 | 0.0068 | 28.38 | 66.6 | 79 | 0.0069 | 29.34 | 71 | 84 | 0.0072 | 32.12 | 75.1 | 90.7 | 0.0087 | 28.12 | 87.4 | 106 | 0.0103 | 31.78 | 90 | 109 | 0.0106 | 32.76 | 97.5 | 117 | 0.0108 | 39.18
Расход жидкости | #REF! |  | 12 | 15 | 0.0072 | 24.22 | 0.0087 | 28.42 | 0.0089 | 29.94 | 0.0097 | 33.12 | 10 | 50.9 | 60.3 | 0.0052 | 22.82 | 60.5 | 71.8 | 0.0063 | 26.48 | 61.9 | 73.4 | 0.0064 | 27.34 | 66.4 | 78.4 | 0.0067 | 30.22 | 69.1 | 83.4 | 0.0079 | 26.44 | 81.4 | 98.4 | 0.0094 | 30.64 | 84 | 101 | 0.0094 | 33.24 | 91.5 | 110 | 0.0103 | 35.88
Потеря напора | #REF! |  | 13 | 20 | 0.007 | 19.29 | 0.0089 | 21.77 | 0.0083 | 27.16 | 0.0088 | 31.98 | 15 | 46.3 | 54.9 | 0.0048 | 20.38 | 55.9 | 66.4 | 0.0058 | 24.58 | 57.4 | 68 | 0.0059 | 25.54 | 61.7 | 72.9 | 0.0062 | 28.22 | 63.1 | 76.1 | 0.0072 | 24.22 | 75.4 | 91.1 | 0.0087 | 28.42 | 78 | 94 | 0.0089 | 29.94 | 85.5 | 103 | 0.0097 | 33.12
|  |  | 14 | 25 | 0.0064 | 16.55 | 0.0084 | 18.63 | 0.0076 | 24.94 | 0.0081 | 29.7 | 20 | 41.7067 | 49.42 | 0.0043 | 18.49 | 51.32 | 60.8267 | 0.0053 | 22.7 | 52.7667 | 62.58 | 0.0055 | 23.07 | 57.1667 | 67.3267 | 0.0056 | 26.93 | 57.0933 | 69.6733 | 0.007 | 19.29 | 69.8333 | 85.7733 | 0.0089 | 21.77 | 71.98 | 86.8667 | 0.0083 | 27.16 | 79.5 | 95.4 | 0.0088 | 31.98
|  |  | 15 | 30 | 0.0059 | 13.26 | 0.008 | 14.94 | 0.0069 | 22.72 | 0.0074 | 27.41 | 25 | 37.1188 | 43.9509 | 0.0038 | 16.6 | 46.7327 | 55.3279 | 0.0048 | 20.81 | 48.1752 | 57.1182 | 0.005 | 21.18 | 52.5624 | 61.7715 | 0.0051 | 25.02 | 51.1085 | 62.6667 | 0.0064 | 16.55 | 63.9885 | 79.1776 | 0.0084 | 18.63 | 65.9782 | 79.6242 | 0.0076 | 24.94 | 73.4364 | 88.0727 | 0.0081 | 29.7
[13 empty] | 30 | 32.5309 | 38.4818 | 0.0033 | 14.71 | 42.1455 | 49.8291 | 0.0043 | 18.93 | 43.5836 | 51.6564 | 0.0045 | 19.28 | 47.9582 | 56.2164 | 0.0046 | 23.12 | 45.1236 | 55.66 | 0.0059 | 13.26 | 58.1436 | 72.5818 | 0.008 | 14.94 | 59.9764 | 72.3818 | 0.0069 | 22.72 | 67.3727 | 80.7455 | 0.0074 | 27.41
| 80 / 60 | 2 | 3 | 20
| 90 / 70 | 4 | 5 | 20
| 95 / 70 | 6 | 7 | 25
| 110 / 70 | 8 | 9 | 40
Kvs
| 40-20 /HW.2 | 2.89 | 0 | 0
| 40-20 /HW.3 | 2.88 | 0 | 16
| 50-25 /HW.2 | 3.53 | 1 | 0
| 50-25 /HW.3 | 3.85 | 1 | 16
| 50-30 /HW.2 | 4.58 | 2 | 0
| 50-30 /HW.3 | 4.5 | 2 | 16
| 60-30 /HW.2 | 4.9 | 3 | 0
| 60-30 /HW.3 | 4.41 | 3 | 16
| 60-35 /HW.2 | 5.29 | 4 | 0
| 60-35 /HW.3 | 5.51 | 4 | 16
| 70-40 /HW.2 | 6.65 | 5 | 0
| 70-40 /HW.3 | 6.03 | 5 | 16
| 80-50 /HW.2 | 7.85 | 6 | 0
| 80-50 /HW.3 | 7.85 | 6 | 16
| 90-50 /HW.2 | 8.6 | 7 | 0
| 90-50 /HW.3 | 7.69 | 7 | 16
| 100-50 /HW.2 | 8.41 | 8 | 0
| 100-50 /HW.3 | 7.49 | 8 | 16

## ПП_Охладитель (hidden)
Расчетные данные |  |  | Батареи | Порядок | Kvs |  | Температура ВХОД
Расход воздуха |  |  | 40-20 | 0 | 2.88 |  | 15 | 0
t вход. воздуха, °С. | 28.5 |  | 50-25 | 1 | 3.85 |  | 20 | 1
φ вход. воздуха, %. | 43 |  | 50-30 | 2 | 4.5 |  | 25 | 2
|  |  | 60-30 | 3 | 4.41 |  | 30 | 3
Типы охладителей |  |  | 60-35 | 4 | 5.51 |  | 35 | 4
/CF.3 | 7 |  | 70-40 | 5 | 6.03 |  | 40 | 5
/CW.3 | 0 |  | 80-50 | 6 | 7.85 |  | 45 | 6
|  |  | 90-50 | 7 | 7.69 |  | 50 | 6
|  |  | 100-50 | 8 | 7.49 |  | 55 | 6
[9 empty] | t вход, °С | φ, %. | t вход, °С | φ, %. |  |  | t вход, °С | φ, %. |  | t вход, °С | φ, %. |  | t вход, °С | φ, %. |  | t вход, °С | φ, %.
[9 empty] | Q полн | Q явн. | Q полн | Q явн. |  |  | Q полн | Q явн. |  | Q полн | Q явн. |  | Q полн | Q явн. |  | Q полн | Q явн.
Типоразмер | 40-20 | [7 empty] | 15 | 30 | 16 | 100 | 40 - 20 |  | 15 | 30 | 1 | 16 | 100 |  | 15 | 30 | 1 | 15 | 100
Тип охлаждения | /CW.3 | [6 empty] | 720 | 0.42 | 0.42 | 0.48 | 0.17 |  | 720 | 0.42 | 0.42 | 2 | 0.48 | 0.17 | 720 | 0.83 | 0.83 | 2 | 1.27 | 0.46
[8 empty] | 1300 | 0.56 | 0.56 | 0.58 | 0.17 |  | 1300 | 0.56 | 0.56 | 3 | 0.58 | 0.17 | 1300 | 1.11 | 1.11 | 3 | 1.58 | 0.61
Q полн | 1.59 | [6 empty] | 0 | 0.25 | 0.25 | 0.36 | 0.17 |  |  |  |  | 4 | [5 empty] | 4
Q явн | 0.99 | [7 empty] | 20 | 20 | 20 | 100 |  |  | 20 | 20 | 5 | 20 | 100 |  | 20 | 20 | 5 | 20 | 100
Δt | #DIV/0! | [6 empty] | 720 | 1.23 | 1.23 | 2.28 | 0.7 |  | 720 | 1.23 | 1.23 | 6 | 2.28 | 0.7 | 720 | 1.52 | 1.52 | 6 | 2.9 | 0.94
t вых. воздуха, °С. | #DIV/0! | [6 empty] | 1300 | 1.73 | 1.73 | 3.09 | 0.91 |  | 1300 | 1.73 | 1.73 | 7 | 3.09 | 0.91 | 1300 | 2.04 | 2.04 | 7 | 3.61 | 1.08
расход воды, м3/час. | 0.27 | [6 empty] | 0 | 0.61 | 0.61 | 1.27 | 0.44 |  |  |  |  | 8 | [5 empty] | 8
гидравлич. сопротивление, Па. | 0.9 | [7 empty] | 25 | 15 | 25 | 73 |  |  | 25 | 15 | 9 | 25 | 73 |  | 25 | 15 | 9 | 25 | 73
Расход фреона, кг/час. | 35 | [6 empty] | 720 | 2.04 | 2.04 | 2.99 | 1.64 |  | 720 | 2.04 | 2.04 | 10 | 2.99 | 1.64 | 720 | 2.18 | 2.18 | 10 | 3.36 | 1.69
[8 empty] | 1300 | 2.92 | 2.92 | 4.14 | 2.35 |  | 1300 | 2.92 | 2.92 | 11 | 4.14 | 2.35 | 1300 | 2.92 | 2.92 | 11 | 4.17 | 2.35
|  |  | φ min |  |  | φ max |  | 0 | 0.95 | 0.95 | 1.56 | 0.76 |  |  |  |  | 12 | [5 empty] | 12
|  |  | 12.9 |  |  | 61.1 |  |  | 30 | 12 | 30 | 56 |  |  | 30 | 12 | 13 | 30 | 56 |  | 30 | 12 | 13 | 30 | 56
граница t° снизу | 25 | 0.95 | 0.95 |  | 1.56 | 0.76 |  | 720 | 2.84 | 2.84 | 3.95 | 2.48 |  | 720 | 2.84 | 2.84 | 14 | 3.95 | 2.48 | 720 | 2.82 | 2.82 | 14 | 3.94 | 2.45
граница t° сверху | 30 | 1.24 | 1.24 |  | 1.99 | 0.94 |  | 1300 | 4.13 | 4.13 | 5.53 | 3.72 |  | 1300 | 4.13 | 4.13 | 15 | 5.53 | 3.72 | 1300 | 3.77 | 3.77 | 15 | 4.86 | 3.41
фактическая t° | 28.5 | 1.15 | 1.15 |  | 1.86 | 0.89 |  | 0 | 1.24 | 1.24 | 1.99 | 0.94 |  |  |  |  | 16 | [5 empty] | 16
[9 empty] | 35 | 9 | 35 | 43 |  |  | 35 | 9 | 17 | 35 | 43 |  | 35 | 9 | 17 | 35 | 48
[8 empty] | 720 | 3.66 | 3.66 | 4.86 | 3.37 |  | 720 | 3.66 | 3.66 | 18 | 4.86 | 3.37 | 720 | 3.44 | 3.44 | 18 | 4.89 | 3.02
[8 empty] | 1300 | 5.34 | 5.34 | 6.86 | 5.19 |  | 1300 | 5.34 | 5.34 | 19 | 6.86 | 5.19 | 1300 | 4.58 | 4.58 | 19 | 5.9 | 4.34
[8 empty] | 0 | 1.57 | 1.57 | 2.38 | 1.11 |  |  |  |  | 20 | [5 empty] | 20
[9 empty] | 40 | 7 | 40 | 35 |  |  | 40 | 7 | 21 | 40 | 35 |  | 40 | 7 | 21 | 40 | 40
[8 empty] | 720 | 4.47 | 4.47 | 6.09 | 4.22 |  | 720 | 4.47 | 4.47 | 22 | 6.09 | 4.22 | 720 | 4.06 | 4.06 | 22 | 5.68 | 3.69
[8 empty] | 1300 | 6.57 | 6.57 | 8.68 | 6.53 |  | 1300 | 6.57 | 6.57 | 23 | 8.68 | 6.53 | 1300 | 5.38 | 5.38 | 23 | 7.05 | 5.4
[8 empty] | 0 | 1.86 | 1.86 | 2.87 | 1.35 |  |  |  |  | 24 | [5 empty] | 24
[9 empty] | 45 | 5 | 45 | 30 |  |  | 45 | 5 | 25 | 45 | 30 |  | 45 | 5 | 25 | 45 | 30
[8 empty] | 720 | 5.29 | 5.29 | 7.67 | 5.1 |  | 720 | 5.29 | 5.29 | 26 | 7.67 | 5.1 | 720 | 4.66 | 4.66 | 26 | 5.96 | 4.49
[8 empty] | 1300 | 7.79 | 7.79 | 11 | 7.84 |  | 1300 | 7.79 | 7.79 | 27 | 11 | 7.84 | 1300 | 6.17 | 6.17 | 27 | 11.5 | 6.39
[8 empty] | 0 | 2.19 | 2.19 | 3.54 | 1.7 |  |  |  |  | 28 | [5 empty] | 28
[9 empty] | 15 | 30 | 15 | 100 | 50 - 25 |  | 15 | 30 |  | 15 | 100 |  | 15 | 30 |  | 15 | 100
[8 empty] | 1100 | 0.77 | 0.77 | 0.45 | 0.22 |  | 1100 | 0.77 | 0.77 |  | 0.45 | 0.22 | 1100 | 1.24 | 1.24 |  | 1.85 | 0.7
[8 empty] | 2000 | 1.05 | 1.05 | 0.53 | 0.2 |  | 2000 | 1.05 | 1.05 |  | 0.53 | 0.2 | 2000 | 1.67 | 1.67 |  | 2.36 | 0.8
[8 empty] | 0 | 0.43 | 0.43 | 0.35 | 0.24
[9 empty] | 20 | 20 | 20 | 100 |  |  | 20 | 20 |  | 20 | 100 |  | 20 | 20 |  | 20 | 100
[8 empty] | 1100 | 2.04 | 2.04 | 4.04 | 1.29 |  | 1100 | 2.04 | 2.04 |  | 4.04 | 1.29 | 1100 | 2.34 | 2.34 |  | 4.65 | 1.54
[8 empty] | 2000 | 2.92 | 2.92 | 5.6 | 1.67 |  | 2000 | 2.92 | 2.92 |  | 5.6 | 1.67 | 2000 | 3.23 | 3.23 |  | 6.04 | 1.87
[8 empty] | 0 | 0.96 | 0.96 | 2.13 | 0.83
[9 empty] | 25 | 15 | 25 | 73 |  |  | 25 | 15 |  | 25 | 73 |  | 25 | 15 |  | 25 | 73
[8 empty] | 1100 | 3.3 | 3.3 | 5.18 | 2.66 |  | 1100 | 3.3 | 3.3 |  | 5.18 | 2.66 | 1100 | 3.43 | 3.43 |  | 5.25 | 2.74
[8 empty] | 2000 | 4.8 | 4.8 | 7.27 | 3.89 |  | 2000 | 4.8 | 4.8 |  | 7.27 | 3.89 | 2000 | 4.75 | 4.75 |  | 7.15 | 3.89
[8 empty] | 0 | 1.47 | 1.47 | 2.63 | 1.16
[9 empty] | 30 | 12 | 30 | 56 |  |  | 30 | 12 |  | 30 | 56 |  | 30 | 12 |  | 30 | 56
[8 empty] | 1100 | 4.56 | 4.56 | 6.69 | 4.05 |  | 1100 | 4.56 | 4.56 |  | 6.69 | 4.05 | 1100 | 4.5 | 4.5 |  | 6.61 | 3.86
[8 empty] | 2000 | 6.68 | 6.68 | 9.5 | 5.99 |  | 2000 | 6.68 | 6.68 |  | 9.5 | 5.99 | 2000 | 6.24 | 6.24 |  | 8.55 | 5.72
[8 empty] | 0 | 1.97 | 1.97 | 3.26 | 1.68
[9 empty] | 35 | 9 | 35 | 43 |  |  | 35 | 9 |  | 35 | 43 |  | 35 | 9 |  | 35 | 43
[8 empty] | 1100 | 5.81 | 5.81 | 8.1 | 5.42 |  | 1100 | 5.81 | 5.81 |  | 8.1 | 5.42 | 1100 | 5.75 | 5.75 |  | 7.6 | 5.11
[8 empty] | 2000 | 8.58 | 8.58 | 11.6 | 8.32 |  | 2000 | 8.58 | 8.58 |  | 11.6 | 8.32 | 2000 | 7.7 | 7.7 |  | 9.85 | 7.63
[8 empty] | 0 | 2.42 | 2.42 | 3.82 | 1.88
[9 empty] | 40 | 7 | 40 | 35 |  |  | 40 | 7 |  | 40 | 35 |  | 40 | 7 |  | 40 | 40
[8 empty] | 1100 | 7.07 | 7.07 | 10 | 6.8 |  | 1100 | 7.07 | 7.07 |  | 10 | 6.8 | 1100 | 6.6 | 6.6 |  | 9.98 | 6.1
[8 empty] | 2000 | 10.5 | 10.5 | 14.5 | 10.4 |  | 2000 | 10.5 | 10.5 |  | 14.5 | 10.4 | 2000 | 9.13 | 9.13 |  | 12.8 | 8.8
[8 empty] | 0 | 2.88 | 2.88 | 4.5 | 2.4
[9 empty] | 45 | 5 | 45 | 30 |  |  | 45 | 5 |  | 45 | 30 |  | 45 | 5 |  | 45 | 35
[8 empty] | 1100 | 8.33 | 8.33 | 12.5 | 8.11 |  | 1100 | 8.33 | 8.33 |  | 12.5 | 8.11 | 1100 | 7.64 | 7.64 |  | 11.9 | 7.06
[8 empty] | 2000 | 12.4 | 12.4 | 17.2 | 12.1 |  | 2000 | 12.4 | 12.4 |  | 17.2 | 12.1 | 2000 | 10.6 | 10.6 |  | 15 | 10.2
[8 empty] | 0 | 3.36 | 3.36 | 6.76 | 3.23
[13 empty] | 50 - 30 |  | 15 | 30 |  | 16 | 100 |  | 15 | 30 |  | 15 | 100
[14 empty] | 1300 | 0.92 | 0.92 |  | 1.26 | 0.39 | 1300 | 1.38 | 1.38 |  | 1.96 | 0.69
[14 empty] | 2500 | 1.29 | 1.29 |  | 1.63 | 0.58 | 2500 | 1.91 | 1.91 |  | 2.52 | 1
[15 empty] | 20 | 20 |  | 20 | 100 |  | 20 | 20 |  | 20 | 100
[14 empty] | 1300 | 2.42 | 2.42 |  | 4.8 | 1.52 | 1300 | 2.7 | 2.7 |  | 5.35 | 1.69
[14 empty] | 2500 | 3.59 | 3.59 |  | 6.86 | 2.08 | 2500 | 3.84 | 3.84 |  | 7.24 | 2.34
[15 empty] | 25 | 15 |  | 25 | 73 |  | 25 | 15 |  | 25 | 73
[14 empty] | 1300 | 3.92 | 3.92 |  | 6.16 | 3.14 | 1300 | 4.02 | 4.02 |  | 6.44 | 3.23
[14 empty] | 2500 | 5.89 | 5.89 |  | 8.92 | 4.86 | 2500 | 5.79 | 5.79 |  | 8.74 | 4.77
[15 empty] | 30 | 12 |  | 30 | 56 |  | 30 | 12 |  | 30 | 56
[14 empty] | 1300 | 5.41 | 5.41 |  | 7.95 | 4.79 | 1300 | 5.34 | 5.34 |  | 7.85 | 4.61
[14 empty] | 2500 | 8.21 | 8.21 |  | 11.7 | 7.49 | 2500 | 7.72 | 7.72 |  | 10.7 | 7.06
[15 empty] | 35 | 9 |  | 35 | 43 |  | 35 | 9 |  | 35 | 43
[14 empty] | 1300 | 6.9 | 6.9 |  | 9.63 | 6.4 | 1300 | 6.64 | 6.64 |  | 9.16 | 6.22
[14 empty] | 2500 | 10.6 | 10.6 |  | 14.3 | 10.3 | 2500 | 9.64 | 9.64 |  | 12.5 | 9.46
[15 empty] | 40 | 7 |  | 40 | 35 |  | 40 | 7 |  | 40 | 40
[14 empty] | 1300 | 8.39 | 8.39 |  | 11.9 | 8.08 | 1300 | 7.95 | 7.95 |  | 12.3 | 7.35
[14 empty] | 2500 | 12.9 | 12.9 |  | 17.8 | 12.9 | 2500 | 11.5 | 11.5 |  | 16.7 | 11.2
[15 empty] | 45 | 5 |  | 45 | 30 |  | 45 | 5 |  | 45 | 35
[14 empty] | 1300 | 9.89 | 9.89 |  | 14.8 | 9.63 | 1300 | 9.25 | 9.25 |  | 15 | 8.57
[14 empty] | 2500 | 15.2 | 15.2 |  | 20.8 | 15 | 2500 | 13.4 | 13.4 |  | 20.2 | 13.1
[13 empty] | 60 - 30 |  | 15 | 30 |  | 15 | 100 |  | 15 | 30 |  | 15 | 100
[14 empty] | 1600 | 1.24 | 1.24 |  | 0.9 | 0.32 | 1600 | 1.81 | 1.81 |  | 2.71 | 1.01
[14 empty] | 3000 | 1.75 | 1.75 |  | 1.12 | 0.3 | 3000 | 2.48 | 2.48 |  | 3.49 | 1.2
[15 empty] | 20 | 20 |  | 20 | 100 |  | 20 | 20 |  | 20 | 100
[14 empty] | 1600 | 3.11 | 3.11 |  | 6.4 | 1.98 | 1600 | 3.41 | 3.41 |  | 6.82 | 2.25
[14 empty] | 3000 | 4.55 | 4.55 |  | 9.12 | 2.9 | 3000 | 4.78 | 4.78 |  | 9.03 | 2.8
[15 empty] | 25 | 15 |  | 25 | 73 |  | 25 | 15 |  | 25 | 73
[14 empty] | 1600 | 4.94 | 4.94 |  | 8.09 | 4.09 | 1600 | 5.01 | 5.01 |  | 8.09 | 3.98
[14 empty] | 3000 | 7.35 | 7.35 |  | 11.7 | 6.24 | 3000 | 7.06 | 7.06 |  | 10.8 | 5.73
[15 empty] | 30 | 12 |  | 30 | 56 |  | 30 | 12 |  | 30 | 56
[14 empty] | 1600 | 6.78 | 6.78 |  | 10.3 | 6 | 1600 | 6.58 | 6.58 |  | 9.74 | 5.84
[14 empty] | 3000 | 10.2 | 10.2 |  | 15 | 9.4 | 3000 | 9.3 | 9.3 |  | 12.9 | 8.48
[15 empty] | 35 | 9 |  | 35 | 43 |  | 35 | 9 |  | 35 | 43
[14 empty] | 1600 | 8.61 | 8.61 |  | 12.4 | 7.99 | 1600 | 8.15 | 8.15 |  | 11.3 | 7.6
[14 empty] | 3000 | 13 | 13 |  | 18.2 | 12.6 | 3000 | 11.5 | 11.5 |  | 14.8 | 5.5
[15 empty] | 40 | 7 |  | 40 | 35 |  | 40 | 7 |  | 40 | 40
[14 empty] | 1600 | 10.4 | 10.4 |  | 15.2 | 10.1 | 1600 | 9.68 | 9.68 |  | 14.8 | 8.87
[14 empty] | 3000 | 15.8 | 15.8 |  | 21 | 15.3 | 3000 | 13.7 | 13.7 |  | 19.3 | 13.2
[15 empty] | 45 | 5 |  | 45 | 30 |  | 45 | 5 |  | 45 | 35
[14 empty] | 1600 | 12.3 | 12.3 |  | 18.7 | 12 | 1600 | 11.2 | 11.2 |  | 17.7 | 10.4
[14 empty] | 3000 | 18.6 | 18.6 |  | 24.5 | 17.8 | 3000 | 15.8 | 15.8 |  | 22.9 | 15.4
[13 empty] | 60 - 35 |  | 15 | 30 |  | 15 | 100 |  | 15 | 30 |  | 15 | 100
[14 empty] | 2000 | 1.15 | 1.15 |  | 1.08 | 0.4 | 2000 | 2.28 | 2.28 |  | 3.48 | 1.27
[14 empty] | 3500 | 2.04 | 2.04 |  | 1.3 | 0.35 | 3500 | 3 | 3 |  | 4.33 | 1.63
[15 empty] | 20 | 20 |  | 20 | 100 |  | 20 | 20 |  | 20 | 100
[14 empty] | 2000 | 3.79 | 3.79 |  | 7.78 | 2.47 | 2000 | 4.21 | 4.21 |  | 8.28 | 2.67
[14 empty] | 3500 | 5.31 | 5.31 |  | 10.6 | 3.39 | 3500 | 5.63 | 5.63 |  | 10.5 | 3.27
[15 empty] | 25 | 15 |  | 25 | 73 |  | 25 | 15 |  | 25 | 73
[14 empty] | 2000 | 6.04 | 6.04 |  | 9.84 | 4.97 | 2000 | 6.1 | 6.1 |  | 9.7 | 4.91
[14 empty] | 3500 | 8.57 | 8.57 |  | 13.6 | 7.28 | 3500 | 8.18 | 8.18 |  | 12.2 | 6.68
[15 empty] | 30 | 12 |  | 30 | 56 |  | 30 | 12 |  | 30 | 56
[14 empty] | 2000 | 8.29 | 8.29 |  | 12.6 | 7.43 | 2000 | 7.95 | 7.95 |  | 11.6 | 7.02
[14 empty] | 3500 | 11.8 | 11.8 |  | 17.5 | 11 | 3500 | 10.7 | 10.7 |  | 14.4 | 9.53
[15 empty] | 35 | 9 |  | 35 | 43 |  | 35 | 9 |  | 35 | 45
[14 empty] | 2000 | 10.5 | 10.5 |  | 15.1 | 9.92 | 2000 | 9.77 | 9.77 |  | 13.7 | 8.88
[14 empty] | 3500 | 15.1 | 15.1 |  | 21.2 | 14.7 | 3500 | 13.1 | 13.1 |  | 17 | 12.6
[15 empty] | 40 | 7 |  | 40 | 35 |  | 40 | 7 |  | 40 | 40
[14 empty] | 2000 | 12.8 | 12.8 |  | 18.6 | 12.3 | 2000 | 11.6 | 11.6 |  | 17 | 10.5
[14 empty] | 3500 | 18.4 | 18.4 |  | 24.5 | 17.8 | 3500 | 15.4 | 15.4 |  | 20.8 | 14.8
[15 empty] | 45 | 5 |  | 45 | 30 |  | 45 | 5 |  | 45 | 35
[14 empty] | 2000 | 15 | 15 |  | 22.5 | 14.5 | 2000 | 13.3 | 13.3 |  | 20 | 12.1
[14 empty] | 3500 | 21.6 | 21.6 |  | 28.6 | 20.7 | 3500 | 17.7 | 17.7 |  | 25.1 | 12.4
[13 empty] | 70 - 40 |  | 15 | 30 |  | 15 | 100 |  | 15 | 30 |  | 15 | 100
[14 empty] | 2500 | 2.1 | 2.1 |  | 1.78 | 0.67 | 2500 | 2.97 | 2.97 |  | 4.6 | 1.58
[14 empty] | 4500 | 2.9 | 2.9 |  | 2.22 | 0.9 | 4500 | 3.99 | 3.99 |  | 5.83 | 2.4
[15 empty] | 20 | 20 |  | 20 | 100 |  | 20 | 20 |  | 20 | 100
[14 empty] | 2500 | 5.03 | 5.03 |  | 10.7 | 3.43 | 2500 | 5.45 | 5.45 |  | 10.8 | 3.51
[14 empty] | 4500 | 7.22 | 7.22 |  | 14.9 | 4.66 | 4500 | 7.45 | 7.45 |  | 14 | 4.2
[15 empty] | 25 | 15 |  | 25 | 73 |  | 25 | 15 |  | 25 | 73
[14 empty] | 2500 | 7.91 | 7.91 |  | 13.3 | 6.73 | 2500 | 7.89 | 7.89 |  | 12.7 | 6.3
[14 empty] | 4500 | 11.5 | 11.5 |  | 18.9 | 9.97 | 4500 | 10.8 | 10.8 |  | 16.4 | 8.75
[15 empty] | 30 | 12 |  | 30 | 56 |  | 30 | 12 |  | 30 | 56
[14 empty] | 2500 | 10.8 | 10.8 |  | 16.8 | 9.72 | 2500 | 10.3 | 10.3 |  | 15.1 | 8.78
[14 empty] | 4500 | 15.8 | 15.8 |  | 24 | 14.7 | 4500 | 14.1 | 14.1 |  | 19.3 | 12.9
[15 empty] | 35 | 9 |  | 35 | 43 |  | 35 | 9 |  | 35 | 45
[14 empty] | 2500 | 13.6 | 13.6 |  | 20.1 | 12.8 | 2500 | 12.6 | 12.6 |  | 18 | 11.5
[14 empty] | 4500 | 20.1 | 20.1 |  | 27.1 | 19 | 4500 | 17.3 | 17.3 |  | 22.8 | 16.6
[15 empty] | 40 | 7 |  | 40 | 35 |  | 40 | 7 |  | 40 | 40
[14 empty] | 2500 | 16.5 | 16.5 |  | 24.5 | 15.9 | 2500 | 15 | 15 |  | 22.4 | 13.7
[14 empty] | 4500 | 24.4 | 24.4 |  | 30.9 | 22.6 | 4500 | 20.4 | 20.4 |  | 27.9 | 19.5
[15 empty] | 45 | 5 |  | 45 | 30 |  | 45 | 5 |  | 45 | 35
[14 empty] | 2500 | 19.4 | 19.4 |  | 29.7 | 18.6 | 2500 | 17.2 | 17.2 |  | 26.4 | 15.8
[14 empty] | 4500 | 28.7 | 28.7 |  | 36.9 | 26.8 | 4500 | 23.4 | 23.4 |  | 34.5 | 23.2
[13 empty] | 80 - 50 |  | 15 | 30 |  | 15 | 100 |  | 15 | 30 |  | 15 | 100
[14 empty] | 3600 | 3.18 | 3.18 |  | 3.01 | 0.96 | 3600 | 4.24 | 4.24 |  | 6.58 | 2.28
[14 empty] | 6500 | 4.44 | 4.44 |  | 3.84 | 1.3 | 6500 | 5.58 | 5.58 |  | 8.06 | 3.03
[15 empty] | 20 | 20 |  | 20 | 100 |  | 20 | 20 |  | 20 | 100
[14 empty] | 3600 | 7.44 | 7.44 |  | 16 | 5.18 | 3600 | 7.84 | 7.84 |  | 15.7 | 5.06
[14 empty] | 6500 | 10.7 | 10.7 |  | 22.7 | 7.16 | 6500 | 10.7 | 10.7 |  | 20.5 | 6.51
[15 empty] | 25 | 15 |  | 25 | 73 |  | 25 | 15 |  | 25 | 73
[14 empty] | 3600 | 11.6 | 11.6 |  | 19.9 | 9.69 | 3600 | 11.4 | 11.4 |  | 18.5 | 9.32
[14 empty] | 6500 | 16.9 | 16.9 |  | 28.4 | 14.4 | 6500 | 15.7 | 15.7 |  | 24.3 | 12.4
[15 empty] | 30 | 12 |  | 30 | 50 |  | 30 | 12 |  | 30 | 56
[14 empty] | 3600 | 15.7 | 15.7 |  | 21.6 | 14.6 | 3600 | 14.9 | 14.9 |  | 22 | 13.1
[14 empty] | 6500 | 23.1 | 23.1 |  | 30.9 | 21.9 | 6500 | 20.6 | 20.6 |  | 29.1 | 18.6
[15 empty] | 35 | 9 |  | 35 | 43 |  | 35 | 9 |  | 35 | 45
[14 empty] | 3600 | 19.8 | 19.8 |  | 27.5 | 18.9 | 3600 | 18.3 | 18.3 |  | 26.4 | 16.6
[14 empty] | 6500 | 29.3 | 29.3 |  | 36.5 | 27.7 | 6500 | 25.5 | 25.5 |  | 34.8 | 24.8
[15 empty] | 40 | 7 |  | 40 | 35 |  | 40 | 7 |  | 40 | 40
[14 empty] | 3600 | 24 | 24 |  | 35.5 | 23.1 | 3600 | 21.7 | 21.7 |  | 32.8 | 20
[14 empty] | 6500 | 35.6 | 35.6 |  | 45.2 | 32.7 | 6500 | 30.3 | 30.3 |  | 43.4 | 28.6
[15 empty] | 45 | 5 |  | 45 | 30 |  | 45 | 5 |  | 45 | 35
[14 empty] | 3600 | 28.1 | 28.1 |  | 41.1 | 26.4 | 3600 | 25 | 25 |  | 38.9 | 23
[14 empty] | 6500 | 40.7 | 40.7 |  | 52.6 | 38.7 | 6500 | 35 | 35 |  | 51.5 | 33.5
[13 empty] | 90 - 50 |  | 15 | 30 |  | 15 | 100 |  | 15 | 30 |  | 15 | 100
[14 empty] | 4000 | 3.72 | 3.72 |  | 3.81 | 1.46 | 4000 | 4.27 | 4.27 |  | 6.12 | 2.4
[14 empty] | 7300 | 5.23 | 5.23 |  | 4.98 | 1.94 | 7300 | 5.53 | 5.53 |  | 7.27 | 2.92
[15 empty] | 20 | 20 |  | 20 | 100 |  | 20 | 20 |  | 20 | 100
[14 empty] | 4000 | 8.48 | 8.48 |  | 18.6 | 6.02 | 4000 | 8.32 | 8.32 |  | 16.8 | 5.62
[14 empty] | 7300 | 12.3 | 12.3 |  | 26.6 | 8.53 | 7300 | 11.3 | 11.3 |  | 21.9 | 6.82
[15 empty] | 25 | 15 |  | 25 | 73 |  | 25 | 15 |  | 25 | 73
[14 empty] | 4000 | 13.1 | 13.1 |  | 22.9 | 11.3 | 4000 | 12.4 | 12.4 |  | 20.1 | 9.95
[14 empty] | 7300 | 19.3 | 19.3 |  | 32 | 16.7 | 7300 | 17.5 | 17.5 |  | 27.1 | 13.9
[15 empty] | 30 | 12 |  | 30 | 56 |  | 30 | 12 |  | 30 | 56
[14 empty] | 4000 | 17.7 | 17.7 |  | 28.6 | 16.1 | 4000 | 16.5 | 16.5 |  | 24.6 | 14.6
[14 empty] | 7300 | 26.3 | 26.3 |  | 36 | 22.6 | 7300 | 23.4 | 23.4 |  | 33.3 | 20.9
[15 empty] | 35 | 9 |  | 35 | 43 |  | 35 | 9 |  | 35 | 45
[14 empty] | 4000 | 22.3 | 22.3 |  | 33.4 | 21 | 4000 | 20.6 | 20.6 |  | 30.2 | 19
[14 empty] | 7300 | 33.5 | 33.4 |  | 39.4 | 29.1 | 7300 | 29.3 | 29.3 |  | 41 | 27.9
[15 empty] | 40 | 7 |  | 40 | 35 |  | 40 | 7 |  | 40 | 40
[14 empty] | 4000 | 26.9 | 26.9 |  | 39.2 | 25.4 | 4000 | 24.7 | 24.7 |  | 38.9 | 22.9
[14 empty] | 7300 | 39.3 | 39.3 |  | 47.8 | 36.2 | 7300 | 35.1 | 35.1 |  | 52.9 | 33.4
[15 empty] | 45 | 5 |  | 45 | 30 |  | 45 | 5 |  | 45 | 35
[14 empty] | 4000 | 31.8 | 31.8 |  | 45.5 | 29.5 | 4000 | 28.7 | 28.7 |  | 47.5 | 26.7
[14 empty] | 7300 | 45.6 | 45.6 |  | 56.7 | 42.7 | 7300 | 41 | 41 |  | 64.3 | 39.7
[13 empty] | 100 - 50 |  | 15 | 30 |  | 15 | 100 |  | 15 | 30 |  | 15 | 100
[14 empty] | 4500 | 4.31 | 4.31 |  | 4.7 | 1.65 | 4500 | 4.97 | 4.97 |  | 7.35 | 2.85
[14 empty] | 8100 | 6.05 | 6.05 |  | 6.17 | 2.15 | 8100 | 6.68 | 6.68 |  | 9.31 | 3.23
[15 empty] | 20 | 20 |  | 20 | 100 |  | 20 | 20 |  | 20 | 100
[14 empty] | 4500 | 9.66 | 9.66 |  | 21.5 | 7.08 | 4500 | 9.53 | 9.53 |  | 19.3 | 6.32
[14 empty] | 8100 | 14 | 14 |  | 30.5 | 10 | 8100 | 13.2 | 13.2 |  | 25.7 | 8.65
[15 empty] | 25 | 15 |  | 25 | 73 |  | 25 | 15 |  | 25 | 73
[14 empty] | 4500 | 14.9 | 14.9 |  | 26.3 | 12.7 | 4500 | 14.1 | 14.1 |  | 23.1 | 11.7
[14 empty] | 8100 | 21.7 | 21.7 |  | 36.7 | 18.5 | 8100 | 19.7 | 19.7 |  | 30.8 | 16.6
[15 empty] | 30 | 12 |  | 30 | 56 |  | 30 | 12 |  | 30 | 56
[14 empty] | 4500 | 20.1 | 20.1 |  | 32.2 | 18.3 | 4500 | 18.7 | 18.7 |  | 28.1 | 16.4
[14 empty] | 8100 | 29.5 | 29.5 |  | 41.3 | 25.7 | 8100 | 26.1 | 26.1 |  | 37.4 | 24
[15 empty] | 35 | 9 |  | 35 | 43 |  | 35 | 9 |  | 35 | 45
[14 empty] | 4500 | 25.2 | 25.2 |  | 35.2 | 22.8 | 4500 | 23.2 | 23.2 |  | 34.1 | 21.4
[14 empty] | 8100 | 36.9 | 36.9 |  | 45.3 | 33.1 | 8100 | 32.6 | 32.6 |  | 45.7 | 30.9
[15 empty] | 40 | 7 |  | 40 | 35 |  | 40 | 7 |  | 40 | 40
[14 empty] | 4500 | 30.4 | 30.4 |  | 43.3 | 28.1 | 4500 | 27.7 | 27.7 |  | 43.7 | 25.6
[14 empty] | 8100 | 43.5 | 43.5 |  | 52.2 | 40.1 | 8100 | 39 | 39 |  | 58.1 | 37
[15 empty] | 45 | 5 |  | 45 | 30 |  | 45 | 5 |  | 45 | 35
[14 empty] | 4500 | 35.8 | 35.8 |  | 50.1 | 33 | 4500 | 32.2 | 32.2 |  | 52.8 | 30
[14 empty] | 8100 | 49.4 | 49.4 |  | 61.4 | 46.9 | 8100 | 45.3 | 45.3 |  | 70 | 43.2

## Параметры (hidden)
Ограничение скорости, м/с | MIN | MAX
Заслонка | 0 | 6
Фильтр | 0 | 6
Шумоглушитель | 0 | 6
Электронагреватель | 1.5 | 6
Водяной нагреватель | 0 | 6
Рекуператор | 0 | 6

## Компактные установки
Компактные вентиляционные установки
Модель | БРЦ USD
► подвесные с пластинчатым рекуператором
Вентиляционная установка с пластинчатым рекуператором LV-PACU-250-P-AC-E50 | 767
Вентиляционная установка с пластинчатым рекуператором LV-PACU-400-P-AC-E50 | 971
Вентиляционная установка с пластинчатым рекуператором LV-PACU-600-P-AC-E50 | 1208
Вентиляционная установка с пластинчатым рекуператором LV-PACU-800-P-AC-E50 | 1491
Вентиляционная установка с пластинчатым рекуператором LV-PACU-1000-P-AC-E50 | 1899
Вентиляционная установка с пластинчатым рекуператором LV-PACU-1200-P-AC-E50 | 1935
Вентиляционная установка с пластинчатым рекуператором LV-PACU-250-P-AC-WIFI-E50 | 767
Вентиляционная установка с пластинчатым рекуператором LV-PACU-400-P-AC-WIFI-E50 | 971
Вентиляционная установка с пластинчатым рекуператором LV-PACU-600-P-AC-WIFI-E50 | 1208
Вентиляционная установка с пластинчатым рекуператором LV-PACU-800-P-AC-WIFI-E50 | 1491
Вентиляционная установка с пластинчатым рекуператором LV-PACU-1000-P-AC-WIFI-E50 | 1899
Вентиляционная установка с пластинчатым рекуператором LV-PACU-1200-P-AC-WIFI-E50 | 1935
Модель | БРЦ RUB
► Приточные с электрическим нагревателем
Вентиляционная установка LV-DECU-350-E-2,8-EC-GTC-E63 | 160265
Вентиляционная установка LV-DECU-600-E-4-EC-GTC-E63 | 188801
Вентиляционная установка LV-DECU-1000-E-7,6-EC-GTC-E63 | 211192

## Вентиляторы
Вентиляторы канальные и специальные
Модель | БРЦ RUB
► для круглых каналов в пластиковом корпусе
Вентилятор круглый канальный LV-FDCP 100 E16 | 9360
Вентилятор круглый канальный LV-FDCP 125 E16 | 9623
Вентилятор круглый канальный LV-FDCP 160 E16 | 12191
Вентилятор круглый канальный LV-FDCP 200 E16 | 14427
Вентилятор круглый канальный LV-FDCP 250 E16 | 15992
Вентилятор круглый канальный LV-FDCP 315 E16 | 19573
► для прямоугольных каналов
Вентилятор прямоугольный канальный LV-FDTA 600x300-4-1 E16 | 82178
Вентилятор прямоугольный канальный LV-FDTA 600x300-4-3 E16 | 82240
Вентилятор прямоугольный канальный LV-FDTA 600x350-4-3 E16 | 93626
Вентилятор прямоугольный канальный LV-FDTA 700x400-4-3 E16 | 113009
Вентилятор прямоугольный канальный LV-FDTA 800x500-4-3 E16 | 178653
Вентилятор прямоугольный канальный LV-FDTB 400x200-2-1 E16 | 28857
Вентилятор прямоугольный канальный LV-FDTB 500x250-2-1 E16 | 37391
Вентилятор прямоугольный канальный LV-FDTB 500x300-2-1 E16 | 38217
Вентилятор прямоугольный канальный LV-FDTC 500x250-2-3 E16 | 58487
Вентилятор прямоугольный канальный LV-FDTC 500x300-2-3 E16 | 59809
Вентилятор прямоугольный канальный LV-FDTC 600x300-2-3 E16 | 65679
Вентилятор прямоугольный канальный LV-FDTC 600x300-M-2-3 E16 | 64293
Вентилятор прямоугольный канальный LV-FDTC 600x350-2-3 E16 | 70458
Вентилятор прямоугольный канальный LV-FDTC 600x350-M-2-3 E16 | 67238
Вентилятор прямоугольный канальный LV-FDTC 700x400-2-3 E16 | 89411
Вентилятор прямоугольный канальный LV-FDTC 700x400-S-2-3 E16 | 80035
Вентилятор прямоугольный канальный LV-FDTC 800x500-2-3 E16 | 108897
Вентилятор прямоугольный канальный LV-FDTC 900x500-2-3 E16 | 148676
Вентилятор прямоугольный канальный LV-FDTC 900x500-S-2-3 E16 | 115025
Вентилятор прямоугольный канальный LV-FDTC 1000x500-2-3 E16 | 150322
► для прямоугольных каналов шумоизолированные
Вентилятор шумоизолированный LV-FDTS 500x250-2-3 E16 | 88423
Вентилятор шумоизолированный LV-FDTS 500x300-2-3 E16 | 91046
Вентилятор шумоизолированный LV-FDTS 600x300-2-3 E16 | 102793
Вентилятор шумоизолированный LV-FDTS 600x300-M-2-3 E16 | 101410
Вентилятор шумоизолированный LV-FDTS 600x350-2-3 E16 | 109576
Вентилятор шумоизолированный LV-FDTS 600x350-M-2-3 E16 | 106356
Вентилятор шумоизолированный LV-FDTS 700x400-2-3 E16 | 134950
Вентилятор шумоизолированный LV-FDTS 700x400-S-2-3 E16 | 125572
Вентилятор шумоизолированный LV-FDTS 800x500-2-3 E16 | 160690
Вентилятор шумоизолированный LV-FDTS 900x500-2-3 E16 | 203787
Вентилятор шумоизолированный LV-FDTS 900x500-S-2-3 E16 | 170137
Вентилятор шумоизолированный LV-FDTS 1000x500-2-3 E16 | 213140
► кухонные кубические
Вентилятор кухонный LV-FKQ 250-2-3 E16 | 80955
Вентилятор кухонный LV-FKQ 280-2-3 E16 | 96418
Вентилятор кухонный LV-FKQ 311-2-3 E16 | 104282
Вентилятор кухонный LV-FKQ 355-2-3 E16 | 121559
Вентилятор кухонный кубический LV-FKQ 355-4-3 E16 | 100726
Вентилятор кухонный LV-FKQ 400-2-3 E16 | 114609
Вентилятор кухонный LV-FKQ 400-4-3 E16 | 157560
Вентилятор кухонный LV-FKQ 450-2-3 E16 | 166851
Вентилятор кухонный LV-FKQ 450-4-3 E16 | 221652
Вентилятор кухонный LV-FKQ 500-4-3 E16 | 185964
Вентилятор кухонный LV-FKQ 560-4-3 E16 | 225281
Вентилятор кухонный кубический LV-FKQ 560-6-3 E16 | 193078
Вентилятор кухонный LV-FKQ 630-4-3 E16 | 307996
Вентилятор кухонный кубический LV-FKQ 630-6-3 E16 | 267417
Вентилятор кухонный LV-FKQ 710-4-3 E16 | 399132
Вентилятор кухонный кубический LV-FKQ 710-6-3 E16 | 340871
Вентилятор кухонный кубический LV-FKQ 710-8-3 E16 | 323908
► крышные вертикального выброса промышлен. типа
Вентилятор крышный LV-FRCV 250-2-3 E16 | 42086
Вентилятор крышный LV-FRCV 280-2-3 E16 | 51272
Вентилятор крышный LV-FRCV 311-2-3 E16 | 57113
Вентилятор крышный LV-FRCV 355-2-3 E16 | 79665
Вентилятор крышный LV-FRCV 355-4-3 E16 | 77394
Вентилятор крышный LV-FRCV 400-2-3 E16 | 96667
Вентилятор крышный LV-FRCV 400-4-3 E16 | 87961
Вентилятор крышный LV-FRCV 450-2-3 E16 | 164445
Вентилятор крышный LV-FRCV 450-4-3 E16 | 90310
Вентилятор крышный LV-FRCV 500-4-3 E16 | 109311
Вентилятор крышный LV-FRCV 560-4-3 E16 | 136741
Вентилятор крышный LV-FRCV 560-6-3 E16 | 137008
Вентилятор крышный LV-FRCV 630-4-3 E16 | 196822
Вентилятор крышный LV-FRCV 630-6-3 E16 | 205955
Вентилятор крышный LV-FRCV 710-4-3 E16 | 314991
Вентилятор крышный LV-FRCV 710-6-3 E16 | 265597
Вентилятор крышный LV-FRCV 710-8-3 E16 | 244773
Вентилятор крышный LV-FRCV 800-4-3 E16 | 450260
Вентилятор крышный LV-FRCV 800-6-3 E16 | 394848
Вентилятор крышный LV-FRCV 900-4-3 E16 | 660937
Вентилятор крышный LV-FRCV 900-6-3 E16 | 543494
Вентилятор крышный LV-FRCV 900-8-3 E16 | 466615
Вентилятор крышный LV-FRCV 1000-6-3 E16 | 727300
Вентилятор крышный LV-FRCV 1000-8-3 E16 | 697724
► крышные горизонтального выброса промышл. типа
Вентилятор крышный LV-FRCH 250-2-3 E16 | 40584
Вентилятор крышный LV-FRCH 280-2-3 E16 | 49610
Вентилятор крышный LV-FRCH 311-2-3 E16 | 55368
Вентилятор крышный LV-FRCH 355-2-3 E16 | 78069
Вентилятор крышный LV-FRCH 355-4-3 E16 | 72969
Вентилятор крышный LV-FRCH 400-2-3 E16 | 103690
Вентилятор крышный LV-FRCH 400-4-3 E16 | 82409
Вентилятор крышный LV-FRCH 450-2-3 E16 | 162618
Вентилятор крышный LV-FRCH 450-4-3 E16 | 101657
Вентилятор крышный LV-FRCH 500-4-3 E16 | 106889
Вентилятор крышный LV-FRCH 560-4-3 E16 | 133827
Вентилятор крышный LV-FRCH 560-6-3 E16 | 134514
Вентилятор крышный LV-FRCH 630-4-3 E16 | 192843
Вентилятор крышный LV-FRCH 710-4-3 E16 | 311205
Вентилятор крышный LV-FRCH 710-6-3 E16 | 261810
Вентилятор крышный LV-FRCH 710-8-3 E16 | 238299
Вентилятор крышный LV-FRCH 800-4-3 E16 | 438876
Вентилятор крышный LV-FRCH 800-6-3 E16 | 373794
Вентилятор крышный LV-FRCH 900-4-3 E16 | 636672
Вентилятор крышный LV-FRCH 900-6-3 E16 | 531406
Вентилятор крышный LV-FRCH 900-8-3 E16 | 454531
Вентилятор крышный LV-FRCH 1000-6-3 E16 | 714510
Вентилятор крышный LV-FRCH 1000-8-3 E16 | 684937

## Принадлежности
Принадлежности для вентиляторов
Модель | БРЦ RUB
► хомут быстросъемный для круглых каналов
Хомут быстросъемный LV-MDC 100 E16 | 1253
Хомут быстросъемный LV-MDC 125 E16 | 1132
Хомут быстросъемный LV-MDC 160 E16 | 1338
Хомут быстросъемный LV-MDC 200 E16 | 1624
Хомут быстросъемный LV-MDC 250 E16 | 1996
Хомут быстросъемный LV-MDC 315 E16 | 2467
► вставка гибкая для прямоугольных каналов
Гибкая вставка LV-WDTA 1000x500 E16 | 5866
Гибкая вставка LV-WDTA 400x200 E16 | 2220
Гибкая вставка LV-WDTA 500x250 E16 | 2582
Гибкая вставка LV-WDTA 500x300 E16 | 2701
Гибкая вставка LV-WDTA 600x300 E16 | 2941
Гибкая вставка LV-WDTA 600x350 E16 | 3062
Гибкая вставка LV-WDTA 700x400 E16 | 3421
Гибкая вставка LV-WDTA 800x500 E16 | 3901
Гибкая вставка LV-WDTA 900x500 E16 | 5534
► вставка гибкая для кухонных вентиляторов LV-FKQ E16
Гибкая вставка LV-WDQA 250 E16 (вход воздуха) | 3663
Вставка гибкая LV-WDQA 280 E16 (вход воздуха) | 4027
Гибкая вставка LV-WDQA 311 E16 (вход воздуха) | 4391
Гибкая вставка LV-WDQA 355 E16 (вход воздуха) | 4754
Гибкая вставка LV-WDQA 400 E16 (вход воздуха) | 5116
Вставка гибкая LV-WDQA 450 E16 (вход воздуха) | 5696
Гибкая вставка LV-WDQA 500 E16 (вход воздуха) | 6206
Гибкая вставка LV-WDQA 560 E16 (вход воздуха) | 6568
Вставка гибкая LV-WDQA 630 E16 (вход воздуха) | 9312
Вставка гибкая LV-WDQA 710 E16 (вход воздуха) | 10727
Гибкая вставка LV-WDQB 250 E16 (выход воздуха) | 3119
Вставка гибкая LV-WDQB 280 E16 (выход воздуха) | 3302
Вставка гибкая LV-WDQB 311 E16 (выход воздуха) | 3663
Гибкая вставка LV-WDQB 355 E16 (выход воздуха) | 3700
Гибкая вставка LV-WDQB 400 E16 (выход воздуха) | 4208
Вставка гибкая LV-WDQB 450 E16 (выход воздуха) | 4498
Гибкая вставка LV-WDQB 500 E16 (выход воздуха) | 4935
Гибкая вставка LV-WDQB 560 E16 (выход воздуха) | 5116
Вставка гибкая LV-WDQB 630 E16 (выход воздуха) | 7185
Вставка гибкая LV-WDQB 710 E16 (выход воздуха) | 8084
► короб крышный для вентиляторов LV-FRCV/FRCH E16 (стакан монтажный без шумоглушителя). Без клапана. Для скатной кровли
Короб крышный LV-ZRn 250/280/311-2 E16 | 23908
Короб крышный LV-ZRn 355/400/450-2 E16 | 32539
Короб крышный LV-ZRn 500/560-2 E16 | 41722
Короб крышный LV-ZRn 630/710-2 E16 | 53246
Короб крышный LV-ZRn 800/900/1000-2 E16 | 71718
► короб крышный для вентиляторов LV-FRCV/FRCH E16 (стакан монтажный без шумоглушителя). Обратный клапан. Для скатной кровли
Короб крышный LV-ZRn 250/280/311-T-2 E16 | 25912
Короб крышный LV-ZRn 355/400/450-T-2 E16 | 34421
Короб крышный LV-ZRn 500/560-T-2 E16 | 44608
Короб крышный LV-ZRn 630/710-T-2 E16 | 61842
Короб крышный LV-ZRn 800/900/1000-T-2 E16 | 78684
► короб крышный для вентиляторов LV-FRCV/FRCH E16 (стакан монтажный без шумоглушителя). Клапан под привод. Для скатной кровли
Короб крышный LV-ZRn 250/280/311-M-2 E16 | 30085
Короб крышный LV-ZRn 355/400/450-M-2 E16 | 41094
Короб крышный LV-ZRn 500/560-M-2 E16 | 53365
Короб крышный LV-ZRn 630/710-M-2 E16 | 70703
Короб крышный LV-ZRn 800/900/1000-M-2 E16 | 96848
► короб крышный для вентиляторов LV-FRCV/FRCH E16 (стакан монтажный без шумоглушителя). Без клапана. Для плоской кровли
Короб крышный LV-ZRn 250/280/311-4 E16 | 27469
Короб крышный LV-ZRn 355/400/450-4 E16 | 37012
Короб крышный LV-ZRn 500/560-4 E16 | 47005
Короб крышный LV-ZRn 630/710-4 E16 | 61158
Короб крышный LV-ZRn 800/900/1000-4 E16 | 79512
► короб крышный для вентиляторов LV-FRCV/FRCH E16 (стакан монтажный без шумоглушителя). Обратный клапан. Для плоской кровли
Короб крышный LV-ZRn 250/280/311-T-4 E16 | 28528
Короб крышный LV-ZRn 355/400/450-T-4 E16 | 38891
Короб крышный LV-ZRn 500/560-T-4 E16 | 49891
Короб крышный LV-ZRn 630/710-T-4 E16 | 65910
Короб крышный LV-ZRn 800/900/1000-T-4 E16 | 86697
► короб крышный для вентиляторов LV-FRCV/FRCH E16 (стакан монтажный без шумоглушителя). Клапан под привод. Для плоской кровли
Короб крышный LV-ZRn 250/280/311-M-4 E16 | 32671
Короб крышный LV-ZRn 355/400/450-M-4 E16 | 45567
Короб крышный LV-ZRn 500/560-M-4 E16 | 58649
Короб крышный LV-ZRn 630/710-M-4 E16 | 78620
Короб крышный LV-ZRn 800/900/1000-M-4 E16 | 104643
► короб крышный для вентиляторов LV-FRCV/FRCH E16 (стакан монтажный с шумоглушителем). Без клапана. Для скатной кровли
Короб крышный LV-ZRSn 250/280/311-2 E16 | 39884
Короб крышный LV-ZRSn 355/400/450-2 E16 | 50627
Короб крышный LV-ZRSn 500/560-2 E16 | 66642
Короб крышный LV-ZRSn 630/710-2 E16 | 86539
Короб крышный LV-ZRSn 800/900/1000-2 E16 | 114417
► короб крышный для вентиляторов LV-FRCV/FRCH E16 (стакан монтажный с шумоглушителем). Обратный клапан. Для скатной кровли
Короб крышный LV-ZRSn 250/280/311-T-2 E16 | 41889
Короб крышный LV-ZRSn 355/400/450-T-2 E16 | 53666
Короб крышный LV-ZRSn 500/560-T-2 E16 | 76722
Короб крышный LV-ZRSn 630/710-T-2 E16 | 108218
Короб крышный LV-ZRSn 800/900/1000-T-2 E16 | 137690
► короб крышный для вентиляторов LV-FRCV/FRCH E16 (стакан монтажный с шумоглушителем). Клапан под привод. Для скатной кровли
Короб крышный LV-ZRSn 250/280/311-M-2 E16 | 46063
Короб крышный LV-ZRSn 355/400/450-M-2 E16 | 59834
Короб крышный LV-ZRSn 500/560-M-2 E16 | 75565
Короб крышный LV-ZRSn 630/710-M-2 E16 | 104746
Короб крышный LV-ZRSn 800/900/1000-M-2 E16 | 143441
► короб крышный для вентиляторов LV-FRCV/FRCH E16 (стакан монтажный с шумоглушителем). Без клапана. Для плоской кровли
Короб крышный LV-ZRSn 250/280/311-4 E16 | 41066
Короб крышный LV-ZRSn 355/400/450-4 E16 | 54057
Короб крышный LV-ZRSn 500/560-4 E16 | 68791
Короб крышный LV-ZRSn 630/710-4 E16 | 91167
Короб крышный LV-ZRSn 800/900/1000-4 E16 | 122867
► короб крышный для вентиляторов LV-FRCV/FRCH E16 (стакан монтажный с шумоглушителем). Обратный клапан. Для плоской кровли
Короб крышный LV-ZRSn 250/280/311-T-4 E16 | 43072
Короб крышный LV-ZRSn 355/400/450-T-4 E16 | 55937
Короб крышный LV-ZRSn 500/560-T-4 E16 | 80548
Короб крышный LV-ZRSn 630/710-T-4 E16 | 113617
Короб крышный LV-ZRSn 800/900/1000-T-4 E16 | 144662
► короб крышный для вентиляторов LV-FRCV/FRCH E16 (стакан монтажный с шумоглушителем). Клапан под привод. Для плоской кровли
Короб крышный LV-ZRSn 250/280/311-M-4 E16 | 47247
Короб крышный LV-ZRSn 355/400/450-M-4 E16 | 62610
Короб крышный LV-ZRSn 500/560-M-4 E16 | 80847
Короб крышный LV-ZRSn 630/710-M-4 E16 | 108627
Короб крышный LV-ZRSn 800/900/1000-M-4 E16 | 147178

## Нагреватели
Нагреватели канальные
Модель | БРЦ RUB
► для круглых каналов электрические
Нагреватель электрический LV-HDCE 100-1-1 E16 | 5623
Нагреватель электрический LV-HDCE 100-2-1 E16 | 9410
Нагреватель электрический LV-HDCE 125-1-1 E16 | 5756
Нагреватель электрический LV-HDCE 125-2-1 E16 | 6268
Нагреватель электрический LV-HDCE 125-3-1 E16 | 8434
Нагреватель электрический LV-HDCE 160-2-1 E16 | 6492
Нагреватель электрический LV-HDCE 160-3-1 E16 | 6572
Нагреватель электрический LV-HDCE 160-6-3 E16 | 15235
Нагреватель электрический LV-HDCE 200-12-3 E16 | 26833
Нагреватель электрический LV-HDCE 200-3-1 E16 | 9209
Нагреватель электрический LV-HDCE 200-6-3 E16 | 15772
Нагреватель электрический LV-HDCE 200-9-3 E16 | 18205
Нагреватель электрический LV-HDCE 250-12-3 E16 | 26488
Нагреватель электрический LV-HDCE 250-15-3 E16 | 26488
Нагреватель электрический LV-HDCE 250-6-3 E16 | 15713
Нагреватель электрический LV-HDCE 250-9-3 E16 | 16065
Нагреватель электрический LV-HDCE 315-12-3 E16 | 27279
Нагреватель электрический LV-HDCE 315-15-3 E16 | 27279
Нагреватель электрический LV-HDCE 315-18-3 E16 | 27979
Нагреватель электрический LV-HDCE 315-6-3 E16 | 16389
Нагреватель электрический LV-HDCE 315-9-3 E16 | 16636
► для круглых каналов водяные
Нагреватель водяной LV-HDCW 160-2 E16 | 13803
Нагреватель водяной LV-HDCW 200-2 E16 | 13913
Нагреватель водяной LV-HDCW 250-2 E16 | 21887
Нагреватель водяной LV-HDCW 315-2 E16 | 22045
► для прямоугольных каналов водяные
Нагреватель водяной LV-HDTW 400x200-1 E16 | 10725
Нагреватель водяной LV-HDTW 500x250-1 E16 | 14448
Нагреватель водяной LV-HDTW 500x300-1 E16 | 15733
Нагреватель водяной LV-HDTW 600x300-1 E16 | 18164
Нагреватель водяной LV-HDTW 600x350-1 E16 | 19225
Нагреватель водяной LV-HDTW 700x400-1 E16 | 23652
Нагреватель водяной LV-HDTW 800x500-1 E16 | 32982
Нагреватель водяной LV-HDTW 900x500-1 E16 | 35253
Нагреватель водяной LV-HDTW 1000x500-1 E16 | 40083
Нагреватель водяной LV-HDTW 1000x500-21 E16 | 66518
Нагреватель водяной LV-HDTW 400x200-21 E16 | 15770
Нагреватель водяной LV-HDTW 500x250-21 E16 | 20453
Нагреватель водяной LV-HDTW 500x300-21 E16 | 25141
Нагреватель водяной LV-HDTW 600x300-21 E16 | 23268
Нагреватель водяной LV-HDTW 600x350-21 E16 | 32587
Нагреватель водяной LV-HDTW 700x400-21 E16 | 39019
Нагреватель водяной LV-HDTW 800x500-21 E16 | 54986
Нагреватель водяной LV-HDTW 900x500-21 E16 | 60053
Нагреватель водяной LV-HDTW 1000x500-2 E16 | 66518
Нагреватель водяной LV-HDTW 400x200-2 E16 | 15827
Нагреватель водяной LV-HDTW 500x250-2 E16 | 22079
Нагреватель водяной LV-HDTW 500x300-2 E16 | 23344
Нагреватель водяной LV-HDTW 600x300-2 E16 | 28985
Нагреватель водяной LV-HDTW 600x350-2 E16 | 32900
Нагреватель водяной LV-HDTW 700x400-2 E16 | 39415
Нагреватель водяной LV-HDTW 800x500-2 E16 | 55580
Нагреватель водяной LV-HDTW 900x500-2 E16 | 61050
Нагреватель водяной LV-HDTW 400x200-3 E16 | 18724
Нагреватель водяной LV-HDTW 500x250-3 E16 | 28235
Нагреватель водяной LV-HDTW 500x300-3 E16 | 32900
Нагреватель водяной LV-HDTW 600x300-3 E16 | 38160
Нагреватель водяной LV-HDTW 600x350-3 E16 | 44423
Нагреватель водяной LV-HDTW 700x400-3 E16 | 55528
Нагреватель водяной LV-HDTW 800x500-3 E16 | 72423
Нагреватель водяной LV-HDTW 900x500-3 E16 | 84611
Нагреватель водяной LV-HDTW 1000x500-3 E16 | 91760
Нагреватель водяной LV-HDTW 400x200-4 E16 | 25079
Нагреватель водяной LV-HDTW 500x250-4 E16 | 34558
Нагреватель водяной LV-HDTW 500x300-4 E16 | 39904
Нагреватель водяной LV-HDTW 600x300-4 E16 | 48251
Нагреватель водяной LV-HDTW 600x350-4 E16 | 55150
Нагреватель водяной LV-HDTW 700x400-4 E16 | 69528
Нагреватель водяной LV-HDTW 800x500-4 E16 | 95675
Нагреватель водяной LV-HDTW 900x500-4 E16 | 108746
Нагреватель водяной LV-HDTW 1000x500-4 E16 | 116043
► для прямоугольных каналов электрические
Нагреватель электрический LV-HDTE-D 400x200-16-3 E16 | 27176
Нагреватель электрический LV-HDTE-D 400x200-24-3 E16 | 37844
Нагреватель электрический LV-HDTE-D 400x200-3-1 E16 | 16117
Нагреватель электрический LV-HDTE-D 400x200-6-2 E16 | 14729
Нагреватель электрический LV-HDTE-D 400x200-8-3 E16 | 16392
Нагреватель электрический LV-HDTE-D 500x250-16-3 E16 | 27265
Нагреватель электрический LV-HDTE-D 500x250-24-3 E16 | 37910
Нагреватель электрический LV-HDTE-D 500x250-32-3 E16 | 48212
Нагреватель электрический LV-HDTE-D 500x250-8-3 E16 | 17858
Нагреватель электрический LV-HDTE-D 500x300-12-3 E16 | 20096
Нагреватель электрический LV-HDTE-D 500x300-24-3 E16 | 31633
Нагреватель электрический LV-HDTE-D 500x300-36-3 E16 | 50767
Нагреватель электрический LV-HDTE-D 500x300-48-3 E16 | 65391
Нагреватель электрический LV-HDTE-D 600x300-12-3 E16 | 28525
Нагреватель электрический LV-HDTE-D 600x300-24-3 E16 | 32193
Нагреватель электрический LV-HDTE-D 600x300-36-3 E16 | 51592
Нагреватель электрический LV-HDTE-D 600x300-48-3 E16 | 66408
Нагреватель электрический LV-HDTE-D 600x350-12-3 E16 | 28523
Нагреватель электрический LV-HDTE-D 600x350-24-3 E16 | 39822
Нагреватель электрический LV-HDTE-D 600x350-36-3 E16 | 54695
Нагреватель электрический LV-HDTE-D 600x350-48-3 E16 | 57513
Нагреватель электрический LV-HDTE-D 700x400-16-3 E16 | 42596
Нагреватель электрический LV-HDTE-D 700x400-32-3 E16 | 48039
Нагреватель электрический LV-HDTE-D 700x400-48-3 E16 | 55766
Нагреватель электрический LV-HDTE-D 700x400-64-3 E16 | 71158
Нагреватель электрический LV-HDTE-D 800x500-16-3 E16 | 37158
Нагреватель электрический LV-HDTE-D 800x500-32-3 E16 | 49177
Нагреватель электрический LV-HDTE-D 800x500-48-3 E16 | 57842
Нагреватель электрический LV-HDTE-D 800x500-64-3 E16 | 71451
Нагреватель электрический LV-HDTE-D 900x500-16-3 E16 | 39683
Нагреватель электрический LV-HDTE-D 900x500-32-3 E16 | 51970
Нагреватель электрический LV-HDTE-D 900x500-48-3 E16 | 63175
Нагреватель электрический LV-HDTE-D 900x500-64-3 E16 | 74520
Нагреватель электрический LV-HDTE-D 1000x500-16-3 E16 | 48914
Нагреватель электрический LV-HDTE-D 1000x500-32-3 E16 | 58565
Нагреватель электрический LV-HDTE-D 1000x500-48-3 E16 | 67627
Нагреватель электрический LV-HDTE-D 1000x500-64-3 E16 | 82418
►для прямоугольных каналов электрические с шим - управлением
Нагреватель электрический LV-HDTE-PD 400x200-16-3 E16 | 47295
Нагреватель электрический LV-HDTE-PD 400x200-24-3 E16 | 61604
Нагреватель электрический LV-HDTE-PD 400x200-8-3 E16 | 44565
Нагреватель электрический LV-HDTE-PD 500x250-16-3 E16 | 50915
Нагреватель электрический LV-HDTE-PD 500x250-24-3 E16 | 63676
Нагреватель электрический LV-HDTE-PD 500x250-32-3 E16 | 67607
Нагреватель электрический LV-HDTE-PD 500x250-8-3 E16 | 46598
Нагреватель электрический LV-HDTE-PD 500x300-12-3 E16 | 50463
Нагреватель электрический LV-HDTE-PD 500x300-24-3 E16 | 65096
Нагреватель электрический LV-HDTE-PD 500x300-36-3 E16 | 75690
Нагреватель электрический LV-HDTE-PD 500x300-48-3 E16 | 83882
Нагреватель электрический LV-HDTE-PD 600x300-12-3 E16 | 52646
Нагреватель электрический LV-HDTE-PD 600x300-24-3 E16 | 66187
Нагреватель электрический LV-HDTE-PD 600x300-36-3 E16 | 76784
Нагреватель электрический LV-HDTE-PD 600x300-48-3 E16 | 87159
Нагреватель электрический LV-HDTE-PD 600x350-12-3 E16 | 52646
Нагреватель электрический LV-HDTE-PD 600x350-24-3 E16 | 66187
Нагреватель электрический LV-HDTE-PD 600x350-36-3 E16 | 76784
Нагреватель электрический LV-HDTE-PD 600x350-48-3 E16 | 87159
Нагреватель электрический LV-HDTE-PD 700x400-16-3 E16 | 56358
Нагреватель электрический LV-HDTE-PD 700x400-32-3 E16 | 62038
Нагреватель электрический LV-HDTE-PD 700x400-48-3 E16 | 87376
Нагреватель электрический LV-HDTE-PD 700x400-64-3 E16 | 95892
Нагреватель электрический LV-HDTE-PD 800x500-16-3 E16 | 58979
Нагреватель электрический LV-HDTE-PD 800x500-32-3 E16 | 63131
Нагреватель электрический LV-HDTE-PD 800x500-48-3 E16 | 88467
Нагреватель электрический LV-HDTE-PD 800x500-64-3 E16 | 96875
Нагреватель электрический LV-HDTE-PD 900x500-16-3 E16 | 69310
Нагреватель электрический LV-HDTE-PD 900x500-32-3 E16 | 70557
Нагреватель электрический LV-HDTE-PD 900x500-48-3 E16 | 93708
Нагреватель электрический LV-HDTE-PD 900x500-64-3 E16 | 102226
Нагреватель электрический LV-HDTE-PD 1000x500-16-3 E16 | 81805
Нагреватель электрический LV-HDTE-PD 1000x500-32-3 E16 | 87486
Нагреватель электрический LV-HDTE-PD 1000x500-48-3 E16 | 97877
Нагреватель электрический LV-HDTE-PD 1000x500-64-3 E16 | 107381

## Охладители
Охладители канальные
Модель | БРЦ RUB
► для прямоугольных каналов водяные
Охладитель водяной LV-CDTW 400x200-23 E16 | 48542
Охладитель водяной LV-CDTW 500x250-23 E16 | 69564
Охладитель водяной LV-CDTW 500x300-23 E16 | 79763
Охладитель водяной LV-CDTW 600x300-23 E16 | 91609
Охладитель водяной LV-CDTW 600x350-23 E16 | 105133
Охладитель водяной LV-CDTW 700x400-23 E16 | 129885
Охладитель водяной LV-CDTW 800x500-23 E16 | 167645
Охладитель водяной LV-CDTW 900x500-23 E16 | 194457
Охладитель водяной LV-CDTW 1000x500-23 E16 | 210554
Охладитель водяной LV-CDTW 1000x500-24 E16 | 61252
Охладитель водяной LV-CDTW 400x200-24 E16 | 82212
Охладитель водяной LV-CDTW 500x250-24 E16 | 93770
Охладитель водяной LV-CDTW 500x300-24 E16 | 111794
Охладитель водяной LV-CDTW 600x300-24 E16 | 126592
Охладитель водяной LV-CDTW 600x350-24 E16 | 157891
Охладитель водяной LV-CDTW 700x400-24 E16 | 214146
Охладитель водяной LV-CDTW 800x500-24 E16 | 242727
Охладитель водяной LV-CDTW 900x500-24 E16 | 259121
Охладитель водяной LV-CDTW 1000x500-3 E16 | 112133
Охладитель водяной LV-CDTW 400x200-3 E16 | 26675
Охладитель водяной LV-CDTW 500x250-3 E16 | 37743
Охладитель водяной LV-CDTW 500x300-3 E16 | 43033
Охладитель водяной LV-CDTW 600x300-3 E16 | 49369
Охладитель водяной LV-CDTW 600x350-3 E16 | 56326
Охладитель водяной LV-CDTW 700x400-3 E16 | 69390
Охладитель водяной LV-CDTW 800x500-3 E16 | 89276
Охладитель водяной LV-CDTW 900x500-3 E16 | 112133
Охладитель водяной LV-CDTW 1000x500-4 E16 | 33028
Охладитель водяной LV-CDTW 400x200-4 E16 | 44069
Охладитель водяной LV-CDTW 500x250-4 E16 | 50037
Охладитель водяной LV-CDTW 500x300-4 E16 | 59463
Охладитель водяной LV-CDTW 600x300-4 E16 | 67056
Охладитель водяной LV-CDTW 600x350-4 E16 | 83392
Охладитель водяной LV-CDTW 700x400-4 E16 | 112528
Охладитель водяной LV-CDTW 800x500-4 E16 | 127694
Охладитель водяной LV-CDTW 900x500-4 E16 | 136416
► для прямоугольных каналов фреоновые
Охладитель фреоновый LV-CDTF 400x200-24 E16 | 64382
Охладитель фреоновый LV-CDTF 500x250-24 E16 | 86857
Охладитель фреоновый LV-CDTF 500x300-24 E16 | 106034
Охладитель фреоновый LV-CDTF 600x300-24 E16 | 125675
Охладитель фреоновый LV-CDTF 600x350-24 E16 | 139115
Охладитель фреоновый LV-CDTF 700x400-24 E16 | 171875
Охладитель фреоновый LV-CDTF 800x500-24 E16 | 242137
Охладитель фреоновый LV-CDTF 900x500-24 E16 | 338719
Охладитель фреоновый LV-CDTF 1000x500-24 E16 | 275128
Охладитель фреоновый LV-CDTF 400x200-23 E16 | 44839
Охладитель фреоновый LV-CDTF 500x250-23 E16 | 73273
Охладитель фреоновый LV-CDTF 500x300-23 E16 | 92206
Охладитель фреоновый LV-CDTF 600x300-23 E16 | 103489
Охладитель фреоновый LV-CDTF 600x350-23 E16 | 115988
Охладитель фреоновый LV-CDTF 700x400-23 E16 | 144758
Охладитель фреоновый LV-CDTF 800x500-23 E16 | 189524
Охладитель фреоновый LV-CDTF 900x500-23 E16 | 233913
Охладитель фреоновый LV-CDTF 1000x500-23 E16 | 235064
Охладитель фреоновый LV-CDTF 400x200-3 E16 | 30339
Охладитель фреоновый LV-CDTF 500x250-3 E16 | 39598
Охладитель фреоновый LV-CDTF 500x300-3 E16 | 49255
Охладитель фреоновый LV-CDTF 600x300-3 E16 | 55311
Охладитель фреоновый LV-CDTF 600x350-3 E16 | 61755
Охладитель фреоновый LV-CDTF 700x400-3 E16 | 76827
Охладитель фреоновый LV-CDTF 800x500-3 E16 | 100216
Охладитель фреоновый LV-CDTF 900x500-3 E16 | 123288
Охладитель фреоновый LV-CDTF 1000x500-3 E16 | 124388
Охладитель фреоновый LV-CDTF 400x200-4 E16 | 34595
Охладитель фреоновый LV-CDTF 500x250-4 E16 | 46390
Охладитель фреоновый LV-CDTF 500x300-4 E16 | 56168
Охладитель фреоновый LV-CDTF 600x300-4 E16 | 66404
Охладитель фреоновый LV-CDTF 600x350-4 E16 | 73317
Охладитель фреоновый LV-CDTF 700x400-4 E16 | 90385
Охладитель фреоновый LV-CDTF 800x500-4 E16 | 126523
Охладитель фреоновый LV-CDTF 900x500-4 E16 | 175689
Охладитель фреоновый LV-CDTF 1000x500-4 E16 | 144422

## Рекуператоры
Рекуператоры канальные
Модель | БРЦ RUB
► для прямоугольных каналов пластинчатые
Рекуператор пластинчатый LV-PDT 400x200 E16 | 68604
Рекуператор пластинчатый LV-PDT 500x250 E16 | 81739
Рекуператор пластинчатый LV-PDT 500x300 E16 | 96676
Рекуператор пластинчатый LV-PDT 600x300 E16 | 115096
Рекуператор пластинчатый LV-PDT 600x350 E16 | 121490
Рекуператор пластинчатый LV-PDT 700x400 E16 | 170258
Рекуператор пластинчатый LV-PDT 800x500 E16 | 230959
Рекуператор пластинчатый LV-PDT 900x500 E16 | 235233
Рекуператор пластинчатый LV-PDT 1000x500 E16 | 314575

## Фильтры
Фильтры воздушные канальные
Модель | БРЦ RUB
► для круглых каналов панельные (G3)
Фильтр-кассета LV-KDCS 100-3 E16 | 2042
Фильтр-кассета LV-KDCS 125-3 E16 | 2579
Фильтр-кассета LV-KDCS 160-3 E16 | 2792
Фильтр-кассета LV-KDCS 200-3 E16 | 3115
Фильтр-кассета LV-KDCS 250-3 E16 | 3542
Фильтр-кассета LV-KDCS 315-3 E16 | 4187
… вставки сменные панельные для LV-KDCS
Фильтр-вставка LV-JK 100-3 E16 | 757
Фильтр-вставка LV-JK 125-3 E16 | 757
Фильтр-вставка LV-JK 160-3 E16 | 757
Фильтр-вставка LV-JK 200-3 E16 | 757
Фильтр-вставка LV-JK 250-3 E16 | 864
Фильтр-вставка LV-JK 315-3 E16 | 970
► для прямоугольных каналов карманные (G4, F5, F7, F9)
Фильтр-кассета LV-KDTK 400x200-4 E16 | 4292
Фильтр-кассета LV-KDTK 500x250-4 E16 | 4827
Фильтр-кассета LV-KDTK 500x300-4 E16 | 5472
Фильтр-кассета LV-KDTK 600x300-4 E16 | 5900
Фильтр-кассета LV-KDTK 600x350-4 E16 | 6650
Фильтр-кассета LV-KDTK 700x400-4 E16 | 7722
Фильтр-кассета LV-KDTK 800x500-4 E16 | 9225
Фильтр-кассета LV-KDTK 900x500-4 E16 | 10403
Фильтр-кассета LV-KDTK 1000x500-4 E16 | 12225
Фильтр-кассета LV-KDTK 400x200-5 E16 | 4615
Фильтр-кассета LV-KDTK 500x250-5 E16 | 5150
Фильтр-кассета LV-KDTK 500x300-5 E16 | 5792
Фильтр-кассета LV-KDTK 600x300-5 E16 | 6330
Фильтр-кассета LV-KDTK 600x350-5 E16 | 7187
Фильтр-кассета LV-KDTK 700x400-5 E16 | 8365
Фильтр-кассета LV-KDTK 800x500-5 E16 | 10080
Фильтр-кассета LV-KDTK 900x500-5 E16 | 11473
Фильтр-кассета LV-KDTK 1000x500-5 E16 | 13403
Фильтр-кассета LV-KDTK 400x200-7 E16 | 4937
Фильтр-кассета LV-KDTK 500x250-7 E16 | 5577
Фильтр-кассета LV-KDTK 500x300-7 E16 | 6330
Фильтр-кассета LV-KDTK 600x300-7 E16 | 6867
Фильтр-кассета LV-KDTK 600x350-7 E16 | 7830
Фильтр-кассета LV-KDTK 700x400-7 E16 | 9225
Фильтр-кассета LV-KDTK 800x500-7 E16 | 11260
Фильтр-кассета LV-KDTK 900x500-7 E16 | 12651
Фильтр-кассета LV-KDTK 1000x500-7 E16 | 14796
Фильтр-кассета LV-KDTK 1000x500-9 E16 | 17258
Фильтр-кассета LV-KDTK 400x200-9 E16 | 5472
Фильтр-кассета LV-KDTK 500x250-9 E16 | 6220
Фильтр-кассета LV-KDTK 500x300-9 E16 | 7187
Фильтр-кассета LV-KDTK 600x300-9 E16 | 7937
Фильтр-кассета LV-KDTK 600x350-9 E16 | 9115
Фильтр-кассета LV-KDTK 700x400-9 E16 | 10828
Фильтр-кассета LV-KDTK 800x500-9 E16 | 13295
Фильтр-кассета LV-KDTK 900x500-9 E16 | 15010
… вставки сменные карманные для LV-KDТK
Вставка фильтрационная LV-JK 400x200-4 E16 | 1292
Вставка фильтрационная LV-JK 500x250-4 E16 | 1507
Вставка фильтрационная LV-JK 500x300-4 E16 | 1829
Вставка фильтрационная LV-JK 600x300-4 E16 | 2150
Вставка фильтрационная LV-JK 600x350-4 E16 | 2579
Вставка фильтрационная LV-JK 700x400-4 E16 | 3222
Вставка фильтрационная LV-JK 800x500-4 E16 | 4292
Вставка фильтрационная LV-JK 900x500-4 E16 | 4827
Вставка фильтрационная LV-JK 1000x500-4 E16 | 5257
Вставка фильтрационная LV-JK 400x200-5 E16 | 1612
Вставка фильтрационная LV-JK 500x250-5 E16 | 2687
Вставка фильтрационная LV-JK 500x300-5 E16 | 2792
Вставка фильтрационная LV-JK 600x300-5 E16 | 2792
Вставка фильтрационная LV-JK 600x350-5 E16 | 3222
Вставка фильтрационная LV-JK 700x400-5 E16 | 4080
Вставка фильтрационная LV-JK 800x500-5 E16 | 5367
Вставка фильтрационная LV-JK 900x500-5 E16 | 5900
Вставка фильтрационная LV-JK 1000x500-5 E16 | 6543
Вставка фильтрационная LV-JK 400x200-7 E16 | 1935
Вставка фильтрационная LV-JK 500x250-7 E16 | 3222
Вставка фильтрационная LV-JK 500x300-7 E16 | 3222
Вставка фильтрационная LV-JK 600x300-7 E16 | 3327
Вставка фильтрационная LV-JK 600x350-7 E16 | 3865
Вставка фильтрационная LV-JK 700x400-7 E16 | 4937
Вставка фильтрационная LV-JK 800x500-7 E16 | 6543
Вставка фильтрационная LV-JK 900x500-7 E16 | 7293
Вставка фильтрационная LV-JK 1000x500-7 E16 | 8043
Вставка фильтрационная LV-JK 400x200-9 E16 | 2579
Вставка фильтрационная LV-JK 500x250-9 E16 | 3327
Вставка фильтрационная LV-JK 500x300-9 E16 | 3755
Вставка фильтрационная LV-JK 600x300-9 E16 | 4400
Вставка фильтрационная LV-JK 600x350-9 E16 | 5257
Вставка фильтрационная LV-JK 700x400-9 E16 | 6650
Вставка фильтрационная LV-JK 800x500-9 E16 | 8793
Вставка фильтрационная LV-JK 900x500-9 E16 | 9863
Вставка фильтрационная LV-JK 1000x500-9 E16 | 10828
► для кухонных вентиляторов жироулавливающие
Фильтр-кассета LV-KDTG 250 E16 | 25221
Фильтр-кассета LV-KDTG 280 E16 | 27720
Фильтр-кассета LV-KDTG 311 E16 | 30355
Фильтр-кассета LV-KDTG 355 E16 | 33069
Фильтр-кассета LV-KDTG 400 E16 | 35937
Фильтр-кассета LV-KDTG 450 E16 | 41297
Фильтр-кассета LV-KDTG 500 E16 | 45912
Фильтр-кассета LV-KDTG 560 E16 | 49539
Фильтр-кассета LV-KDTG 630 E16 | 56367
Фильтр-кассета LV-KDTG 710 E16 | 68137
… вставки сменные жироулавливающие для LV-KDTG
Фильтр-вставка LV-JKG 250 E16 | 4757
Фильтр-вставка LV-JKG 280 E16 | 5703
Фильтр-вставка LV-JKG 311 E16 | 6771
Фильтр-вставка LV-JKG 355 E16 | 7958
Фильтр-вставка LV-JKG 400 E16 | 9264
Фильтр-вставка LV-JKG 450 E16 | 12111
Фильтр-вставка LV-JKG 500 E16 | 14212
Фильтр-вставка LV-JKG 560 E16 | 16257
Фильтр-вставка LV-JKG 630 E16 | 19966
Фильтр-вставка LV-JKG 710 E16 | 27087

## Заслонки
Заслонки воздушные канальные
Модель | БРЦ RUB
►Клапаны обратные типа "бабочка" (круглые)
Клапан обратный LV-TDC 100 E16 | 917
Клапан обратный LV-TDC 125 E16 | 1031
Клапан обратный LV-TDC 160 E16 | 1374
Клапан обратный LV-TDC 200 E16 | 1486
Клапан обратный LV-TDC 250 E16 | 2170
Клапан обратный LV-TDC 315 E16 | 2735
► для круглых каналов под привод с уплотнением
Заслонка воздушная LV-BDCM 100H E16 | 1589
Заслонка воздушная LV-BDCM 125H E16 | 1692
Заслонка воздушная LV-BDCM 160H E16 | 1786
Заслонка воздушная LV-BDCM 200H E16 | 2086
Заслонка воздушная LV-BDCM 250H E16 | 2481
Заслонка воздушная LV-BDCM 315H E16 | 2881
► для прямоугольных каналов
Заслонка воздушная LV-BDTM 400x200 E16 | 3988
Заслонка воздушная LV-BDTM 500x250 E16 | 5811
Заслонка воздушная LV-BDTM 500x300 E16 | 6149
Заслонка воздушная LV-BDTM 600x300 E16 | 6833
Заслонка воздушная LV-BDTM 600x350 E16 | 8200
Заслонка воздушная LV-BDTM 700x400 E16 | 9451
Заслонка воздушная LV-BDTM 800x500 E16 | 12522
Заслонка воздушная LV-BDTM 900x500 E16 | 15024
Заслонка воздушная LV-BDTM 1000x500 E16 | 16504
► для прямоугольных каналов с подогревом
Заслонка воздушная LV-BDTM 400x200-W E16 | 10037
Заслонка воздушная LV-BDTM 500x250-W E16 | 12481
Заслонка воздушная LV-BDTM 500x300-W E16 | 15415
Заслонка воздушная LV-BDTM 600x300-W E16 | 17130
Заслонка воздушная LV-BDTM 600x350-W E16 | 18720
Заслонка воздушная LV-BDTM 700x400-W E16 | 21288
Заслонка воздушная LV-BDTM 800x500-W E16 | 25811
Заслонка воздушная LV-BDTM 900x500-W E16 | 27892
Заслонка воздушная LV-BDTM 1000x500-W E16 | 30213
► для прямоугольных каналов утепленные с подогревом
Заслонка воздушная LV-BDTM 400x200-N E16 | 31071
Заслонка воздушная LV-BDTM 500x250-N E16 | 37062
Заслонка воздушная LV-BDTM 500x300-N E16 | 45013
Заслонка воздушная LV-BDTM 600x300-N E16 | 49536
Заслонка воздушная LV-BDTM 600x350-N E16 | 52230
Заслонка воздушная LV-BDTM 700x400-N E16 | 63481
Заслонка воздушная LV-BDTM 800x500-N E16 | 79992
Заслонка воздушная LV-BDTM 900x500-N E16 | 93200
Заслонка воздушная LV-BDTM 1000x500-N E16 | 102373
► для кухонных кубических вентиляторов E16
Заслонка воздушная LV-BDQM 250 E16 | 6181
Заслонка воздушная LV-BDQM 280 E16 | 6968
Заслонка воздушная LV-BDQM 311 E16 | 8541
Заслонка воздушная LV-BDQM 355 E16 | 9428
Заслонка воздушная LV-BDQM 400 E16 | 11208
Заслонка воздушная LV-BDQM 450 E16 | 13764
Заслонка воздушная LV-BDQM 500 E16 | 15312
Заслонка воздушная LV-BDQM 560 E16 | 17510
Заслонка воздушная LV-BDQM 630 E16 | 21137
Заслонка воздушная LV-BDQM 710 E16 | 26531

## Шумоглушители
Шумоглушители канальные
Модель | БРЦ RUB
► для круглых каналов
Шумоглушитель LV-SDC 100-6 E16 | 5312
Шумоглушитель LV-SDC 125-6 E16 | 6746
Шумоглушитель LV-SDC 160-6 E16 | 7213
Шумоглушитель LV-SDC 200-6 E16 | 7393
Шумоглушитель LV-SDC 250-6 E16 | 9895
Шумоглушитель LV-SDC 315-6 E16 | 12520
Шумоглушитель LV-SDC 100-9 E16 | 6257
Шумоглушитель LV-SDC 125-9 E16 | 7327
Шумоглушитель LV-SDC 160-9 E16 | 7894
Шумоглушитель LV-SDC 200-9 E16 | 9065
Шумоглушитель LV-SDC 250-9 E16 | 11987
Шумоглушитель LV-SDC 315-9 E16 | 15863
► для прямоугольных каналов
Шумоглушитель LV-SDTA 400x200 E16 | 9223
Шумоглушитель LV-SDTA 500x250 E16 | 10245
Шумоглушитель LV-SDTA 500x300 E16 | 11041
Шумоглушитель LV-SDTA 600x300 E16 | 12177
Шумоглушитель LV-SDTA 600x350 E16 | 12408
Шумоглушитель LV-SDTA 700x400 E16 | 15591
Шумоглушитель LV-SDTA 800x500 E16 | 18683
Шумоглушитель LV-SDTA 900x500 E16 | 22927
Шумоглушитель LV-SDTA 1000x500 E16 | 23417
► для кухонных кубических вентиляторов E16
Шумоглушитель LV-SDQA 250 E16 | 36900
Шумоглушитель LV-SDQA 280 E16 | 44142
Шумоглушитель LV-SDQA 311 E16 | 47732
Шумоглушитель LV-SDQA 355 E16 | 56081
Шумоглушитель LV-SDQA 400 E16 | 59987
Шумоглушитель LV-SDQA 450 E16 | 70513
Шумоглушитель LV-SDQA 500 E16 | 77588
Шумоглушитель LV-SDQA 560 E16 | 81533
Шумоглушитель LV-SDQA 630 E16 | 98222
Шумоглушитель LV-SDQA 710 E16 | 121815